## Por Partida
SERVICIOS DE SALUD DE SINALOA
SUBDIRECCIÓN DE RECURSOS MATERIALES
PROGRAMA OPERTATIVO ANUAL 2018
Concepto de Gasto/Artículo | Cantidad | Total
SISTEMAS DE AIRE ACONDICIONADO,CALEFACCION Y DE REFRIGERACION INDUSTRIAL |  | 5815576.52
EQUIPO DE AIRE ACONDICIONADO TIPO PAQUETE DE 10 TONELADAS DE REFRIGERACION, ALTA EFICIENCIA, SEER 220V/1/60, REFRIGERANTE R-410A. INCLUYE DESMONTE DE EQUIPO ACTUAL, INSTALACION DE EQUIPO NUEVO, INSTALACION DE FUERZA PARA NUEVO EQUIPO, ACOPLAMIENTO PARA DISTRIBUCION DEE AIRE FABRICADO EN LAMINA GALVANIZADA Y FORRADO CON FIBRA DE VIDRIO, BASES DE HERRERIA, FILTROS NORMATIVOS; MANIOBRAS, GRUAS, FLETES, ACARREOS, EQUIPO DE SEGURIDAD, HERRAMIENTA ESPECIALIZADA, PRUEBAS DE OPERACION, ARRANQUE, PUESTA | 2 | 449220
EQUIPO DE AIRE ACONDICIONADO TIPO PAQUETE DE 5 TONELADAS DE REFRIGERACION, ALTA EFICIENCIA, SEER 220V/1/60, REFRIGERANTE R-410A. INCLUYE DESMONTE DE EQUIPO ACTUAL, INSTALACION DE EQUIPO NUEVO, INSTALACION DE FUERZA PARA NUEVO EQUIPO, ACOPLAMIENTO PARA DISTRIBUCION DEE AIRE FABRICADO EN LAMINA GALVANIZADA Y FORRADO CON FIBRA DE VIDRIO, BASES DE HERRERIA, FILTROS NORMATIVOS; MANIOBRAS, GRUAS, FLETES, ACARREOS, EQUIPO DE SEGURIDAD, HERRAMIENTA ESPECIALIZADA, PRUEBAS DE OPERACION, ARRANQUE, PUESTA E | 2 | 196710
EQUIPO ENFRIADOR DE AGUA TIPO CHILLER DE 8 TONELADAS,CON MICROPROCESADOR, BOMBA DE CIRCULACION, MANOMETROS , PROTECCIONES DE ALTA Y BAJA PRESION, SWITCH DE FLUJO. INCLUYE DESMONTE DE EQUIPO ACTUAL, INSTALACION DE EQUIPO NUEVO, INSTALACION DE ALIMENTACION DE FUERZA PARA NUEVO EQUIPO, GUARDAMOTOR, ARRANCADORES, CONTACTORES, BOTONERA, TERMOSTATO, CONTROL , ACABADO EXTERIOR CON CAPA DE IMPERMEABILIZANTE Y MALLA DE POLIESTER; MANIOBRAS, GRUAS, FLETES, ACARREOS, EQUIPO DE SEGURIDAD, HERRAMIENTA ESPEC | 1 | 489825
UNIDAD TIPO DIVIDIDO, MANEJADORA Y CONDENSADORA CON SECCION FILTROS MECANICOS, CON CAPACIDAD DE 5.0 TR, NOMINALES VOLTAJE 230/3/60, SOLO FRIOPARA SER SUMINISTRADOS EN:HOSPITAL GENERAL DE CULIACAN | 1 | 106285
UNIDAD TIPO DIVIDIDO, MANEJADORA Y CONDENSADORA PARA QUIROFANOS, CON SECCION DE CAJA Y MEZCLA, FILTROS MECANICOS, FILTROS DE BOLSA Y FILTROS ABSOLUTOS, CON CAPACIDAD DE 10.0 TR, NOMINALES VOLTAJE 230/3/60, SOLO FRIO PARA SER SUMINISTRADOS EN:HOSPITAL GENERAL DE CULIACAN | 1 | 446845
UNIDAD TIPO DIVIDIDO, MANEJADORA Y CONDENSADORA PARA QUIROFANOS, CON SECCION DE CAJA Y MEZCLA, FILTROS MECANICOS, FILTROS DE BOLSA Y FILTROS ABSOLUTOS, CON CAPACIDAD DE 3.0 TR, NOMINALES VOLTAJE 230/3/60, SOLO FRIO.PARA SER SUMINISTRADO EN: HOSPITAL GENERAL DE CULIACAN | 1 | 358140
UNIDAD TIPO DIVIDIDO, MANEJADORA Y CONDENSADORA PARA QUIROFANOS, CON SECCION DE CAJA Y MEZCLA, FILTROS MECANICOS, FILTROS DE BOLSA Y FILTROS ABSOLUTOS, CON CAPACIDAD DE 5.0 TR, NOMINALES VOLTAJE 230/3/60, SOLO FRIO.PARA SER SUMINISTRADOS EN: HOSPITAL GENERAL DE CULIACAN | 1 | 372516
UNIDAD TIPO PAQUETE CON CAPACIDAD DE 10 TONELADAS NOMINALES VOLTAJE, 230 V. / 3 FASES./ 60 HZ. | 2 | 341142
UNIDAD TIPO PAQUETE CON CAPACIDAD DE 10.0 TR, NOMINALES VOLTAJE 230/3/60, SOLO FRIO PARA SER SUMINISTRADOS EN: HOSPITAL GENERAL DE GUASAVE 1 PZA HOSPITAL INTEGRAL DE NAVOLATO 1 PZA HOSPITAL GENE}RAL DE CULIACAN 1 PZA | 3 | 692631.84
UNIDAD TIPO PAQUETE CON CAPACIDAD DE 15.0 TR, NOMINALES VOLTAJE 230/3/60, SOLO FRIO PARA SER SUMINISTRADOS EN: HOSPITAL DE LA MUJER CULIACAN 1 PZA | 1 | 363991.42
UNIDAD TIPO PAQUETE CON CAPACIDAD DE 20.0 TR, NOMINALES VOLTAJE 230/3/60, SOLO FRIO PARA SER SUMINISTRADOS EN: HOSPITAL GENERAL DE CULIACAN 1 PZA | 1 | 437361.42
UNIDAD TIPO PAQUETE CON CAPACIDAD DE 4 TONELADAS NOMINALES VOLTAJE 230V. / 3 FASES./ 60 HZ | 2 | 142165
UNIDAD TIPO PAQUETE CON CAPACIDAD DE 5 TONELADAS NOMINALES VOLTAJE, 230 V. / 3 FASES./ 60 HZ. | 2 | 229751
UNIDAD TIPO PAQUETE CON CAPACIDAD DE 5 TR, NOMINALES VOLTAJE 230/3/60, SOLO FRIO PARA SER SUMINISTRADOS EN: HOSPITAL GENERAL DE GUASAVE 2 PZA HOSPITAL INTEGRAL DE NAVOLATO 1 PZA | 3 | 302722.71
UNIDAD TIPO PAQUETE CON CAPACIDAD DE 7.5 TONELADAS NOMINALES VOLTAJE, 230 V. / 3 FASES./ 60 HZ. | 1 | 204524
UNIDAD TIPO PAQUETE CON CAPACIDAD DE 7.5 TR, NOMINALES VOLTAJE 230/3/60, SOLO FRIOPARA SER SUMINISTRADOS EN: HOSPITAL GENERAL DE GUASAVE 1 PZA HOSPITAL INTEGRAL DE NAVOLATO 1 PZA HOSPITAL DE LA MUJER CULIACAN 1 PZA | 3 | 584006.13
UNIDAD TIPO PISO-TECHO EVAPORADORA Y CONDENSADORA DE 3.0 TR, NOMINALES VOLTAJE 230/1/60,SOLO FRIO PARA SER SUMINISTRADOS EN: HOSPITAL GENERAL CULIACAN | 1 | 43940
UNIDAD TIPO PISO-TECHO EVAPORADORA Y CONDENSADORA DE 5.0 TR, NOMINALES VOLTAJE 230/1/60, SOLO FRIO PARA SER SUMINISTRADOS EN:HOSPITAL INTEGRAL NAVOLATO | 1 | 53800
ARREND.DE VEHÍCULOS TERRESTRES, AÉREOS, MARÍTIMOS, LACUSTRES Y FLUVIALES PARA SERVICIOS ADMINISTRATI |  | 19246.72
ARRENDAMIENTO DE VEHICULO PARA LA DIRECCION GENERAL DE LOS SERVICIOS DE SALUD DE SINALOA. | 1 | 19246.72
ARRENDAMIENTO DE EQUIPO E INST. MEDICO Y DE LABORA |  | 2089040.45
RENTA DE 5 CUNAS CALOR RADIANTE MODELO BEDDED WARMER N/A Y 1 SERVICIO DE RENTA DE INCUBADORA MCA OHMEDA MOD. GIRAFFE OMNIBED N/S POR 15 DIAS. | 1 | 143215.05
RENTA DE 5 CUNAS DE CALOR RADIANTE Y UNA INCUBADORA POR 15 DIAS CADA UNA. | 1 | 143215.05
RENTA DE BRONCOSCOPIO 1 DIA RN CASTRO ARREDONDO | 1 | 4310.35
RENTA DE CUNA RADIANTE 7 DIAS RN MORENO DURAN G1 | 7 | 8400
RENTA DE DE MONITOR 30 DIAS RN ACOSTA GUERRERO | 30 | 15000
RENTA DE INCUBADORA 13 DIAS RN CASTRO CARRASCO | 13 | 18200
RENTA DE INCUBADORA 2 DIAS RN CARRILLO PEINADO | 2 | 3800
RENTA DE INCUBADORA 26 DIAS RN VALENZUELA ACOSTA | 26 | 36400
RENTA DE INCUBADORA 4 DIAS RN GUZMAN ESPARZA G1 | 4 | 5600
RENTA DE INCUBADORA 5 DIAS RN ZAMORA VELAZQUEZ | 5 | 7000
RENTA DE INCUBADORA 54 DIAS RN PEREZ ESCAMILLA | 54 | 75600
RENTA DE INCUBADORA 54 DIAS RN ZAMORA VELAZQUEZ | 54 | 75600
RENTA DE INCUBADORA 8 DIAS RN TORRES COTA | 8 | 15200
RENTA DE INCUBADORA 8 DIAS....RN CURIEL CHAIDEZ | 8 | 11200
RENTA DE INCUBADORA RN PEREZ ESCAMILLA 5 DIAS | 5 | 7000
RENTA DE MONITOR 11 DIAS YURIAR CABANILLAS GEMELO 1 | 11 | 5500
RENTA DE MONITOR 18 DIAS RN ESPINOZA CABANILLAS | 18 | 14400
RENTA DE MONITOR 3 DIAS RN OBIEDO SANCHEZ | 3 | 2400
RENTA DE MONITOR 5 DIAS RN LOPEZ RIVAS | 5 | 4000
RENTA DE MONITOR 7 DIAS REYES FIGUEROA GEM 1 | 7 | 6300
RENTA DE MONITOR 1 DIA RN RAZO TORRES | 1 | 900
RENTA DE MONITOR 11 DIAS PEÑUELAS VALENZUELA RN | 11 | 9900
RENTA DE MONITOR 13 DIAS RN GEMELO 2 YURIAR CABANILLAS | 13 | 6500
RENTA DE MONITOR 13 DIAS RN ARAUJO PAYAN | 13 | 10400
RENTA DE MONITOR 13 DIAS RN ROJO TORRES | 13 | 6500
RENTA DE MONITOR 13 DIAS RN VIZCARRA PIÑA | 13 | 10400
RENTA DE MONITOR 15 DIAS | 8 | 108000
RENTA DE MONITOR 15 DIAS RN ONTIVEROS ACOSTA | 1 | 7500
RENTA DE MONITOR 15 DIAS RN ROJO TORRES | 15 | 12000
RENTA DE MONITOR 15 DIAS RN SANCHE PEREZ | 1 | 13500
RENTA DE MONITOR 15 DIAS RN SERRANO RAMIREZ | 1 | 13500
RENTA DE MONITOR 18 DIAS PAYAN RAMIREZ RN | 18 | 16200
RENTA DE MONITOR 2 DIAS RN AGUILAR LOPEZ | 2 | 1600
RENTA DE MONITOR 2 DIAS RN LOPEZ CARDENAS | 2 | 1000
RENTA DE MONITOR 2 DIAS RN MAGDALENO SALVADOR | 2 | 1000
RENTA DE MONITOR 21 DIAS MEDINA MEDINA RN | 21 | 18900
RENTA DE MONITOR 21 DIAS SOTO ESPINOZA RN | 21 | 18900
RENTA DE MONITOR 27 DIAS RN PACHECO PALAFOX | 27 | 13500
RENTA DE MONITOR 28 DIAS GASPAR ORTIZ RN | 28 | 25200
RENTA DE MONITOR 28 DIAS RAMIREZ LOPEZ RN | 28 | 25200
RENTA DE MONITOR 28 DIAS MACHADO OJEDA RN | 28 | 25200
RENTA DE MONITOR 28 DIAS RIVERA MARTINEZ RN | 28 | 25200
RENTA DE MONITOR 28 DIAS RN SANCHEZ GARCIA | 28 | 22400
RENTA DE MONITOR 28 DIAS ROBLES ANGULO RN | 28 | 25200
RENTA DE MONITOR 4 DIAS RODRIGUEZ CONCEPCION RN | 4 | 2000
RENTA DE MONITOR 5 DIAS RN ARREDONDO ALVAREZ GII | 5 | 4000
RENTA DE MONITOR 6 DIAS RN BELTRAN RAMIREZ GII | 6 | 4800
RENTA DE MONITOR 7 DIAS QUIÑONEZ BELTRAN RN | 7 | 6300
RENTA DE MONITOR 7 DIAS RN LOPEZ RIVAS | 7 | 5600
RENTA DE MONITOR 7 DIAS RN PACHECO PALAFOX | 7 | 5600
RENTA DE MONITOR 7 DIAS RN VALENZUELA RODRIGUEZ | 7 | 5600
RENTA DE MONITOR 8 DIAS RN FRANCO VEGA | 8 | 6400
RENTA DE MONITOR 9 DIAS RN GASTELUM MARTINEZ | 9 | 7200
RENTA DE MONITOR SPACELABS 7 DIAS REN RAMIREZ BONILLA G2 | 7 | 3500
RENTA DE TERMOCUNA 11 DIAS RN VIZCARRA PIÑA GEMELO 1 | 11 | 15400
RENTA DE TERMOCUNA 1 DIA RN RIVERA MUÑOZ | 1 | 1400
RENTA DE TERMOCUNA 12 DIAS PIÑA HERNANDEZ GEMELO 1 | 12 | 16800
RENTA DE TERMOCUNA 14 DIAS ... RN VELAZQUEZ ARMENTA | 14 | 19600
RENTA DE TERMOCUNA 23 DIAS RN RUIZ MONTOYA | 23 | 32200
RENTA DE TERMOCUNA 5 DIAS RN GARCIA ZAGASTE | 5 | 7000
RENTA DE VENTILADOR 1 DIA .. RN SABIAS NUÑEZ | 1 | 1700
RENTA DE VENTILADOR 1 DIA RN RIOS GUERRA | 1 | 1600
RENTA DE VENTILADOR 4 DIAS RN TORRES ANGULO | 4 | 6400
RENTA DE VENTILADOR 5 DIAS RN ARCE LEMUS | 5 | 8000
RENTA DE VENTILADOR 5 DIAS RN MEZA FELIX GIL GEMELO 2 | 5 | 8000
RENTA DE VENTILADOR 8 DIAS RN CASTILLO ARAUJO | 8 | 12800
RENTA DE VENTILADOR 02 AL 09 SEPTIEMBRE RN ORTIZ ROJAS GM2 | 9 | 15300
RENTA DE VENTILADOR 1 DIA RN CHAIDEZ CANO | 1 | 1600
RENTA DE VENTILADOR 1 DIA RN JIMENEZ RIACHO | 1 | 1600
RENTA DE VENTILADOR 1 DIA RN MEZA MORALES | 1 | 1600
RENTA DE VENTILADOR 1 DIA RN MILLAN LOPEZ | 1 | 1700
RENTA DE VENTILADOR 1 DIA RN TOVAR LUNA | 1 | 1700
RENTA DE VENTILADOR 1 DIA RN TREVIÑO ALCARAZ | 1 | 1700
RENTA DE VENTILADOR 1 DIA RN URIAS ORTEGA | 1 | 1700
RENTA DE VENTILADOR 1 DIA RN ZAZUETA CORRALES | 1 | 1600
RENTA DE VENTILADOR 1 DIA RN. PEREZ HEREDIA | 1 | 1600
RENTA DE VENTILADOR 1 DIAS RN MOLINA GOMEZ | 1 | 1700
RENTA DE VENTILADOR 10 DIAS RN BUITIMEA LUCERO | 10 | 17000
RENTA DE VENTILADOR 10 DIAS RN VALENZUELA ACOSTA | 10 | 17000
RENTA DE VENTILADOR 11 DIAS RN PEREDA ONTIVEROS | 11 | 17600
RENTA DE VENTILADOR 12 DIAS RN CASTRO MEDINA | 12 | 19200
RENTA DE VENTILADOR 12 DIAS RN VALENZUELA ACOSTA | 12 | 19200
RENTA DE VENTILADOR 14 DIAS RN LIZARRAGA ESPINOZA | 14 | 22400
RENTA DE VENTILADOR 15 DIAS | 3 | 130500
RENTA DE VENTILADOR 2 DIAS RN HERNANDEZ LAGUNES | 2 | 3400
RENTA DE VENTILADOR 2 DIAS RN MADERO ACOSTA | 2 | 3400
RENTA DE VENTILADOR 2 DIAS RN ALMANZA RIVERA | 2 | 3200
RENTA DE VENTILADOR 20 DIAS RN JIMENEZ RIACHO | 20 | 32000
RENTA DE VENTILADOR 22 DIAS RN GASTELUM RUIZ | 22 | 37400
RENTA DE VENTILADOR 22 DIAS RN PIÑA HERNANDEZ GEMELO 1 | 22 | 35200
RENTA DE VENTILADOR 24 AGO AL 12 SEPT RN QUEVEDO CENICEROS | 20 | 34000
RENTA DE VENTILADOR 25 DIAS RN CASTILLO ARAUJO | 1 | 40000
RENTA DE VENTILADOR 25 DIAS RN ROSAS GUERRERO | 25 | 40000
RENTA DE VENTILADOR 3 DIAS RN FELIX LARA | 3 | 5100
RENTA DE VENTILADOR 3 DIAS RN LOPEZ MENDOZA | 3 | 4800
RENTA DE VENTILADOR 3 DIAS RN OROZCO CHAVARIN GEMELO 2 | 3 | 4800
RENTA DE VENTILADOR 3 DIAS RN TRINIDAD QUIÑONEZ | 3 | 5100
RENTA DE VENTILADOR 35 DIAS RN VERDUGO GARCIA | 35 | 56000
RENTA DE VENTILADOR 4 DIAS RN BELTRAN PULIDO | 4 | 6800
RENTA DE VENTILADOR 4 DIAS RN GURROLA MARTINEZ | 4 | 6400
RENTA DE VENTILADOR 4 DIAS RN MIRANDA DOMINGUEZ | 4 | 6400
RENTA DE VENTILADOR 4 RN BASTIDAS MARTINEZ | 4 | 6400
RENTA DE VENTILADOR 5 DIAS RN AISPURO MARTINEZ | 5 | 8500
RENTA DE VENTILADOR 5 DIAS RN ALVARADO VITELA | 5 | 8000
RENTA DE VENTILADOR 5 DIAS RN BUITIMEA LUCERO AMELIA | 5 | 8000
RENTA DE VENTILADOR 5 DIAS RN CABRERA MODESTO | 5 | 8000
RENTA DE VENTILADOR 5 DIAS RN LOZOYA RUIZ | 5 | 8000
RENTA DE VENTILADOR 6 DIAS AISPURO URIBE TRILLIZO 1 | 6 | 9600
RENTA DE VENTILADOR 6 DIAS RN AISPURO MERTINEZ | 6 | 9600
RENTA DE VENTILADOR 6 DIAS RN ARAQUE HEREDIA | 6 | 10200
RENTA DE VENTILADOR 6 DIAS RN CASTRO LOPEZ | 6 | 9600
RENTA DE VENTILADOR 6 DIAS RN HEREDIA VILLEGAS | 6 | 9600
RENTA DE VENTILADOR 6 DIAS.. RN POMPA BENITEZ | 6 | 9600
RENTA DE VENTILADOR 7 DIAS RN CASTRO AMARILLAS | 7 | 11200
RENTA DE VENTILADOR 7 DIAS RN LOPEZ SANTIAGO GEMELO 1 | 7 | 11900
RENTA DE VENTILADOR 7 DIAS RN SERNA ALTAMIRANO | 7 | 11200
RENTA DE VENTILADOR 7 DIAS RN CHAVEZ CASTRO | 7 | 11200
RENTA DE VENTILADOR 7 DIAS RN GALINDO FELIX GEMELO 2 | 7 | 11200
RENTA DE VENTILADOR 8 DIAS RN PEREZ ESCAMILLA | 8 | 13600
RENTA DE VENTILADOR 9 DIAS RN TREVIÑO ALCARAZ | 9 | 15300
RENTA DE VENTILADOR RN ANGULO AGUILAR | 3 | 5100
RENTA DE VENTILADOR RN ESPINOZA VALDEZ 12 DIAS | 12 | 19200
RENTA DE VENTILADOR RN IRIBE LARA 3 DIAS | 3 | 5100
RENTA DE VENTILADOR RN MEDINA LOPEZ 1 DIA | 1 | 1700
RENTA E VENTILADOR 15 DIAS RN FELIX AGUILAR | 15 | 24000
RENTA MONITOR 18 DIAS RN ACOSTA ESCEVERRE | 18 | 14400
RENTA MONITOR 6 DIAS RN SANCHEZ DIAZ | 6 | 4800
RENTA MONITOR MINDRAY 9 DIAS RN ZAVALA OVALLES | 9 | 7200
RENTA VENTILADOR 1 DIA EQUIPO EN GUARDIA | 1 | 1700
RENTA VENTILADOR 8 DIAS RN ANAYA VALDEZ | 8 | 13600
ARRENDAMIENTO DE MAQUINARIA Y EQUIPO |  | 3017.24
SERVICIO DE AUDIO PARA MARCHA DE CANCER DE MAMA DEL DIA 19 DE OCTUBRE CON HORARIO DE 7:20 A.M. A 9:30 A.M. QUE PARTIRÁ DE LAS CALLES CALLE RIÓ QUELITE ESQUINA CON AVENIDA ALVARO OBREGON QUE TENDRÁ UN RECORRIDO POR TODA LA AVENIDA ALVARO OBREGON HASTA LLEGAR A H. AYUNTAMIENTO CULIACAN ESTE SISTEMA DE SONIDO INCLUIRA: 4 BOCINAS YAMAHA, RACK AMPLIFICADO, 2 MICRÓFONOS INALÁMBRICOS SHURE, 1 PLANTA DE LUZ 5,500 WATTS OPERADOR DE AUDIO CON MÚSICA AMBIENTAL | 1 | 3017.24
ARRENDAMIENTO DE MOBILIARIO |  | 675
RENTA DE 50 SILLAS | 1 | 675
ARTÍCULOS DEPORTIVOS |  | 120750
MOCHILA DE EXCURSION , MOCHILAS TIPO HAISLA PARA PROMOTORES JUVENILES DEL PROGRAMA DE SALUD SEXUAL Y REPRODUCTIVA PARA ADOLESCENTES, CON LOGOS DEL PROGRAMA | 350 | 120750
ARTÍCULOS METÁLICOS PARA LA CONSTRUCCIÓN |  | 13371.48
ABRAZADERA 1/2 | 4 | 24.12
ACOPLE DE COMPRESION 3/4 | 2 | 78.2
ALAMBRE GALV. CALIBRE 12.5 ALG. -125 | 1 | 31.38
BOLSA DE CINCHOS 150 MM | 1 | 21.55
BOLSA DE CINCHOS 300MM | 1 | 38.78
BOLSA DE TAQUETE 1/4 | 1 | 24.14
CINCEL CORTAFRIO | 1 | 108.44
CLAVO GALVANIZADO P/CONCRETO | 100 | 43
CLAVO P/CONC. GALV. 1 1/2 | 150 | 64.5
CODO BRONCE 3/4 X 90 | 2 | 87.3
CODO COBRE 1/2 X 90 | 2 | 16.06
CODO GALV. SIN ROSCA DE 1 | 1 | 49.28
CODO GALV. SIN ROSCA DE 1/2 | 4 | 58.68
CONECTOR GALV. 1 CON OPRESOR | 4 | 36.12
CONECTOR GALV. 1/2 CON OPRESOR (13MM) | 11 | 44.44
CONECTOR RAPIDO TIPO M MACHO | 40 | 862
CONEXION HEMBRA DE 1/2 | 1 | 12.93
CONEXION MACHO 1/2 | 1 | 12.93
COPLE BRONCE 1/2' | 1 | 34.49
COPLE BRONCE BINAL 1/2 | 1 | 60.34
COPLE COBRE 1/2 | 2 | 33.26
COPLE COBRE C/TOPE 1/2 | 1 | 5.17
COPLE COBRE LIZO 1/2 | 1 | 6.03
COPLE GALV. 1 CON OPRESOR | 2 | 19.06
COPLE GALV. 1/2 CON OPRESOR (S/R) | 8 | 32.96
COPLE GALV. 3/4 CON OPRESOR | 2 | 12
COPLE PVC SANIT. ECON. 1 1/2 | 1 | 3.44
COPLE REPARADOR | 2 | 361.16
COPLE REPARADOR 3/4 CORTO | 2 | 343.1
COPLE REPARADOR 3/4 LARGO | 1 | 213.79
DISCO P/CORTE FIERRO 4 | 5 | 64.65
LLAVE ANG. 1/2X1/2' | 5 | 293.1
LLAVE JARDIN 1/2 | 2 | 115.5
MALLA PARA COLADERA | 1 | 85.34
MEZCLADORA P/LAVABO MANERAL | 2 | 643.2
NIPLE GALV 1/2X40 CM | 4 | 124.12
PIJA | 100 | 51.72
PIJA 14X50 | 16 | 20.7
PIJA 8X11/2 | 19 | 19.38
PIJA 8X11/4 | 19 | 19.38
PIJA 8X2 | 8 | 8.56
PIJA C/TAQUETE | 10 | 17.2
PIJA CABEZA RODANA 8 X 1 | 100 | 44
PIJA CABEZA RONDANA | 100 | 44
PIJA CABEZA RONDANA 8 X 1/2 | 100 | 34
PIJA CABEZA RONDANA 8X41 1/4 | 100 | 57
PIJA DE 8 C 1 1/2 | 50 | 12.93
PIJA EXP 1/4 X 11/2 | 100 | 172
PIJA FIJADORA | 50 | 81
PIJA P/ TABLAROCA 8 X 3/4 | 200 | 50
PIJA P/LAMINA | 200 | 147.5
PIJA P/LAMINA 14 X 1 | 30 | 25.5
PIJA P/LAMINA 14X2 | 50 | 61.5
PIJA P/LAMINA 8X2 | 100 | 67
PIJA PUNTO BROCA 8 X 1 | 100 | 39
PIJA PUNTO BROCA 8 X 1/2 | 100 | 28
PIJA PUNTO BROCA 8 X 3/4 | 100 | 33
PRENSA RESORTE | 1 | 61.6
REDUCCION DE 1 A 3/4 | 2 | 21.69
REDUCCION DE A A 1/2 | 2 | 16.5
REGADERA 5 FUNSIONES | 2 | 308
REMACHE 5/32 X 3/8 | 1 | 16.97
REMACHE CON ESPIGA | 1 | 14.65
REMACHE DE ALA ANCHA FIERO | 1 | 25
REMACHE FIERO 5/32 X 1/4 | 1 | 16.59
REMACHE FIERRO 5/32 | 1 | 18
REMACHES CON ESPIGA | 1 | 20.25
RONDANA PLANA 1/4 | 34 | 34
TAPON CACHUCHA GALV. 1/2 | 5 | 50
TAPON ROSCA EXT. 1/2 | 5 | 34.45
TAQUETE ANCLA ARPON | 8 | 69.28
TAQUETE DE PLASTICO | 250 | 110.5
TAQUETE DE PLASTICO 3/8 | 50 | 42.5
TAQUETE EXPANSOR 1/4 | 12 | 113.28
TAQUETE PLASTICO | 16 | 5.52
TAQUETE PLASTICO 1/4 | 200 | 86
TAQUETE PLASTICO 3/8 | 50 | 42.5
TAQUETES 3/8 | 52 | 52
TEE BRONCE 1/2 R/CENTRO | 1 | 90.52
TERMINAL HEMBRA | 10 | 12.9
TERMINAL MACHO | 10 | 12.9
TORNILLO CABEZA COCHE 1/4 X 1 1/2 | 100 | 82
TORNILLO CABEZA ESTUFA | 100 | 175
TORNILLO CABEZA ESTUFA 1/16 X 1 | 50 | 75.5
TORNILLO CABEZA ESTUFA 1/8 X 1 1/2 | 100 | 155
TORNILLO CABEZA MAQUINA | 20 | 82.8
TORNILLO CABEZA MAQUINA 1/4 X 1 | 50 | 97
TORNILLO CABEZA MAQUINA 1/4 X 2 | 30 | 75
TORNILLO CABEZA MAQUINA 3/8 X 4 | 10 | 39.7
TORNILLO GALV. 1/4 X 2 1/2 | 12 | 19.44
TORNILLO GOTA GALV. | 30 | 15.9
TORNILLO GOTA GALV. 1/4 | 30 | 34.2
TORNILLO GOTA GALV. 5/32 X 1/2' | 34 | 8.84
TRIANGULO CON MANGO | 1 | 18.97
TUBO COBRE 'M' 3/4 | 18.4 | 2724.96
TUBO COBRE TIPO 'M' | 10 | 1371.76
TUBO DE COBRE TIPO 'M' | 12 | 1058.18
TUBO GALV. SIN ROSCA 1 | 4 | 649.64
TUBO GALV. SIN ROSCA 1/2 | 3 | 172.95
TUBO GALV. SIN ROSCA 3/4 | 1 | 76.52
TUERCA GALV. | 10 | 4.3
TUERCA HEX. 5/32 GALV. | 40 | 15.2
TUERCA LIVIANA | 30 | 13.2
TUERCA UNION COBRE 1/2 | 1 | 31.89
BIENES INFORMÁTICOS |  | 3373734.91
IMPRESORA LASER (EQ.DE COMPUTACION) MULTIFUNCIONAL LASER MONOCROMATICO ,30 PPM, DUPLEX WIFI RED 3 EN 1 RESOLUCION DE IMPRESION DE HASTA 600 X 2400 DPI,CAPACIDAD DE BANDEJA DE PAPEL PARA 250 HOJAS, CICLO MENSUAL DE 10,000 IMPRESIONES,CONEXION USB 2.0 | 7 | 20979
COMPUTADORA DE ESCRITORIO, CORE I5 7400 O SUPERIOR O PROCESADOR AMD QUAD-CORE A8-7410 O SUPERIOR, VELOCIDAD 3.6 GHZ - 8 GB DE MEMORIA RAM O SUPERIOR- DISCO DURO DE 1TB SATA A 7200 RPM- SISTEMA OPERATIVO WINDOWS 10 PROFESIONAL DE 64-BIT (ESPAÑOL) - TECLADO USB ,MOUSE OPTICO USB - ADAPTADOR GIGABIT ETHERNET INTEGRADO, AL MENOS 2 PUERTOS USB 3.0 Y 4 PUERTOS USB 2.0., 3 AÑOS DE GARANTÍA EN SITIO. MONITOR DE 20 PULGADAS, RESOLUCIÓN FULLHD,NO INCLUYE LICENCIA PARA OFFICE, NO INCLUYE LICENCIA DE ANTIVIRUS | 1 | 12042
COMPUTADORA PORTATIL, CORE I5 7200U 2.50-3.10GHZ / 8GB / 256GB SSD / 14 LED HD / DVD / WIN 10 PRO / 1-1-0 | 30 | 489180
HAND HELD, DISPOSITIVO CON LECTOR DE CODIGO DE BARRAS EN DOS DIMENSIONES Y OPCION PARA LECTOR RFID, DISEÑO ERGONOMICO CON SOPORTE PARA ACCESORIO TIPO PISTOLA. TECLADO FISICO CON RETROILIMINACION Y FUNCIONAMIENTO NUMERICO O ALFANUMERICO. DISPLAY A COLOR CON RETROILUMINACION LED Y SOPORTE TACTIL. PROFUNCIDAD DE COLOR DE 16 BITS. RESOLUCION QVGA O SUPERIOR. PROCESADOR 1 GHZ O SUPERIOR. ALMACENAMIENTO INTERNO FLASH DE 1 GB O SUPERIOR Y ALMACENAMIENTO SECUNDARIO VIA RANURA MICRO SD ACCESIBLE POR EL USUARIO. RAM DE 256 MB O SUPERIOR. COMUNICACIONES VIA PUERTO USB 2.0 OTG. WIFI 802.11 B/G/N, CON SOPORTE WPA Y WPA 2. BLUETOOTH CLASE 2, VERSION 2.1 O SUPERIOR. BATERIA ION-LITIO DE 5100 MAH 3.7 V. SISTEMA OPERATIVO WINDOWS EMBEDDED | 1 | 25650.86
IMPRESORA COLOR,DUPLEX WIFI PUERTO USB 2.0 DE ALTA VELOCIDAD;PUERTO DE RED FAST ETHERNET; WI-FI 802.11B, IMRESION A DOBLE CARA AUTOMATICA,IMPRESION INALAMBRICA, VELOCIDAD DE IMPRESION (CARTA) HASTA 13 PPM CLICO MENSUAL DE TRABAJO HASTA 40000 PAGINAS GARANTIA DE 1 AÑO EN SITIO | 3 | 9953
IMPRESORA DE CÓDIGO DE BARRAS, TECNOLOGÍA MEDIANTE TRANSFERENCIA TÉRMICA/DIRECTA. RESOLUCIÓN DE 203X203 DPI VELOCIDAD DE IMPRESIÓN DE 102 MM/S | 1 | 5691
IMPRESORA DE TICKETS MATRICIAL PUERTO USB VELOCIDAD DE 5..1 IPS O SUPERIOR | 78 | 252697.74
IMPRESORA LÁSER B/N, 30 PPM, ETHERNET, WIFI, 2,500 PAG X MES, 1 A 5 USUARIO | 125 | 327043
IMPRESORA(EQUIPO DE COMPUTACIÓN).DESCRIPCION ADICIONAL:IMPRESORA MULTIFUNCIONAL LASER, IMPRESORA,COPIADORA Y SCANNER. RESOLUCIÓN 600X600 MDPI. CICLO DE TRABAJO MENSUAL 20 000 MEMORIA 128 MB | 1 | 5066
NO BREAK/UPS, BACK-UPS ES 550VA/330W 120V, 12MIN 1/2 CARGA, 8 CONTACTOS (4 A BATERIA Y 4 A SUPRESION DE PICOS), GARANTIA DE CAMBIO FÍSICO POR 3 AÑOS | 242 | 416966
COMPUTADORA DE ESCRITORIO I5 4GB Y 500DD.PROCESADOR I5 3.0GHZ/4GB RAM/DISCO 500GB/GABINTE/QUEMADOR DVD/MONITOR DE 18.5'/TECLADO Y MOUSE USB. WINDOWS 10 PRO 64 BITS | 5 | 59900
COMPUTADORA DE ESCRITORIO, CORE I5 7400 O SUPERIOR O PROCESADOR AMD QUAD-CORE A8-7410 O SUPERIOR, VELOCIDAD 3.6 GHZ - 8 GB DE MEMORIA RAM O SUPERIOR- DISCO DURO DE 1TB SATA A 7200 RPM- SISTEMA OPERATIVO WINDOWS 10 PROFESIONAL DE 64-BIT (ESPAÑOL) - TECLADO USB ,MOUSE OPTICO USB - ADAPTADOR GIGABIT ETHERNET INTEGRADO, AL MENOS 2 PUERTOS USB 3.0 Y 4 PUERTOS USB 2.0., 3 AÑOS DE GARANTÍA EN SITIO. MONITOR DE 20 PULGADAS, RESOLUCIÓN FULLHD O SUPERIOR,INLCUYE LICENCIA DE 1 AÑO DE MICROSOFT OFFICE 365 PROFESIONAL PLUS GOBIERNO,, NO INCLUYE LICENCIA DE ANTIVIRUS | 1 | 14964
COMPUTADORA DE ESCRITORIO, INTEL CORE I5 7400 O SUPERIOR O PROCESADOR AMD QUAD-CORE A8-7410 O SUPERIOR, VELOCIDAD 3.6 GHZ - 8 GB DE MEMORIA RAM O SUPERIOR- DISCO DURO DE 1TB SATA A 7200 RPM- SISTEMA OPERATIVO WINDOWS 10 PROFESIONAL DE 64-BIT (ESPAÑOL) - TECLADO USB ,MOUSE OPTICO USB - ADAPTADOR GIGABIT ETHERNET INTEGRADO, AL MENOS 2 PUERTOS USB 3.0 Y 4 PUERTOS USB 2.0., 3 AÑOS DE GARANTÍA EN SITIO. MONITOR DE 20 PULGADAS, RESOLUCIÓN FULLHD O SUPERIOR,INLCUYE LICENCIA DE 1 AÑO DE MICROSOFT OFFICE 365 PROFESIONAL PLUS GOBIERNO,, NO INCLUYE LICENCIA DE ANTIVIRUS | 26 | 396728
COMPUTADORA DE ESCRITORIO, INTEL CORE I5 7400 O SUPERIOR O PROCESADOR AMD QUAD-CORE A8-7410 O SUPERIOR, VELOCIDAD 3.6 GHZ - 8 GB DE MEMORIA RAM O SUPERIOR- DISCO DURO DE 1TB SATA A 7200 RPM- SISTEMA OPERATIVO WINDOWS 10 PROFESIONAL DE 64-BIT (ESPAÑOL) - TECLADO USB ,MOUSE OPTICO USB - ADAPTADOR GIGABIT ETHERNET INTEGRADO, AL MENOS 2 PUERTOS USB 3.0 Y 4 PUERTOS USB 2.0., 3 AÑOS DE GARANTÍA EN SITIO. MONITOR DE 20 PULGADAS, RESOLUCIÓN FULLHD O SUPERIOR,NO INCLUYE LICENCIA PARA OFFICE, NO INCLUYE LICENCIA DE ANTIVIRUS | 29 | 390333
COMPUTADORA PORTATIL, CORE I5 7200U O SUPERIOR O PROCESADOR AMD QUAD-CORE A8-7410 O SUPERIOR 2.50-3.10 GHZ, 8 GB DE MEMORIA RAM O SUPERIOR, DISCO DURO DE 256 GB O SUPERIOR, PANTALLA DE 14 PULGADAS LED HD, LECTOR DE DVD, RED GIGABIT ETHERNET SISTEMA OPERATIVO WINDOWS 10 PROFESIONAL 64 BITS ,INLCUYE LICENCIA DE 1 AÑO DE MICROSOFT OFFICE 365 PROFESIONAL PLUS GOBIERNO, INCLUYE LICENCIA DE 1 AÑO DE KARSPERSKY ANTIVIRUS | 4 | 64000
COMPUTADORA PORTÁTIL, VOSTRO 3468; CON SISTEMA OPERATIVO WINDOWS 10 PRO (64BITS) MULTILENGUAJE, PROCESADOR INTEL CORE I5 7200U (3M CACHÉ, HASTA 3.1GHZ), MEMORIA RAM 8GB 2400MHZ DDR, INTEL HD GRAPHICS, DISCO DURO 1TB 5400RPM SATA, UNIDAD MULTIMEDIA 8XDVD+/-RW, AUDIO ALTA DEFINICIÓN, BLUETOOTH 4.0, WEBCAN INTEGRADA, LECTOR DE TARJETAS SD, WIRELESS 802.11 AC+BT DUAL BAND 2.4 GHZ, PANTALLA 14” FHD (1366*768) ANTI REFLEJO, TECLADO ESTÁNDAR EN ESPAÑOL, BATERIA 4 CELDAS (40WHR), ALTAVOCES INTEGRADOS, PUERTOS USB 3.0 (2) USB 2.0 (1), HDMI RJ-45 ENTRADA AURICULARES/MICRÓFONO, COLOR NEGRO, 1 AÑO DE GARANTÍA DE HARDWARE SERVICIO ON SITE. | 24 | 292800
COMPUTADORA PORTATIL,CORE I5 7200U O SUPERIOR O PROCESADOR AMD QUAD-CORE A8-7410 O SUPERIOR 2.4 GHZ O SUPERIOR, 12 GB DE MEMORIA RAM O SUPERIOR, DISCO DURO DE 1 TB O SUPERIOR, PANTALLA DE 14 PULGADAS LED,RED GIGABIT ETHERNET SISTEMA OPERATIVO WINDOWS 10 PROFESIONAL 64 BITS ,NO INLCUYE LICENCIA DE MICROSOFT OFFICE, NO INCLUYE ANTIVIRUS | 1 | 13570
EQUIPO MUNTIFUNCIONAL CON COPIADORA DE BAJO VOLUMEN. IMPRESORA MULTIFUNCIONAL TINTA CONTINUA | 2 | 4730
HP ELITEDESK (W5Y61LT) 705 G3 SFF AMD A10 9700 3.5GHZ/8GB/1TB/DVD/W10 PRO/3-3-3//1RM23AA MONITOR LED HP 21.5 N223V RESOLUCIÓN (1920 X 1080)/VGA/DVI/VESA 75/3-3-3// 79P-05572 OFFICEPROPLUS 2016 OLP NL GOV. | 2 | 41568.4
HP ELITEDESK 705 G3 (W5Y61LT) SFF AMD A10 9700 3.5GHZ/8GB/1TB/DVD/W10 PRO/3 AÑOS DE GARANTÍA//MONITOR LED HP 20.7 VALUE V214A RESOLUCIÓN (1920 X 1080)/VGA-HDMI/ALTAVOCES/VESA 100/3 AÑOS DE GARANTÍA | 1 | 13413
HP ELITEDESK 705 G3 (W5Y61LT) SFF AMD A10 9700 3.5GHZ/8GB/1TB/DVD/W10 PRO/3-3-3//3WP69AA MONITOR LED HP 20.7 VALUE V214A RESOLUCIÓN (1920 X 1080)/VGA-HDMI/ALTAVOCES/VESA 100/3-3-3. | 2 | 26826
IMAC 21.5 INCH PROCESADOR CORE I5 QUARD CORE DE SÉPTIMA GENERACIÓN DE 3.4 GHZ. TURBO BOOST DE HASTA 3.8 GHZ, 8GB DE MEMORIA DE 2400 MHZ CONFIGURABLE A 32GB. FUSIÓN DRIVE DE 1TB. RADEON PRO 560 CON 4GB DE MEMORIA DE VIDEO. DOS PUERTOS THUNDERBOLT 3 PANTALLA RETINA 4K P3 DE 4096X2304. | 1 | 30253
IMPRESORA (G3Q47A) MONOCROMATICA HP LASERJET PRO M203DW, 30 PPM, DUPLEX, WIFI. | 1 | 2559
IMPRESORA (T6B60A) COLOR LASERJET PRO M254DW, DUPLEX, WIFI. | 1 | 3367
IMPRESORA LASER HL-L2360DW-MONOCROMO-2400X600DPI IMPRESIÓN- PAPEL PARA IMPRIMIR SENCILLO – DE ESCRITORIO- 32 PPM DE IMPRESIÓN MONOCOLOR-LEGAL, CARTA, EXECUTIVE, A4, A5, A6, B5, B6, TAMAÑO PERSONALIZADO-251 SHEETS STANDARD INPUT CAPACITY-10000 PAGINAS POR MES-DUPLEX PRINT AUTOMATICO-LCD-ETHERNET-LAN INALAMBRICA-USB. GARANTIA LIMITADA DE 1 AÑO. | 1 | 2399
IMPRESORA LASER M203DW MONOCROMATICA, IMPRESIÓN MONOCROMÁTICA, VELOCIDAD DE IMPRESIÓN 31 O MAS PPM, IMPRESIÓN MAX RECOMENDADA HASTA 30,000 PAGINAS, OPCIONAL IMPRESIÓN DÚPLEX, CONECTIVIDAD ESTÁNDA 1 USB 2.0 DE ALTA VELOCIDAD; 1 RED ETHERNET 10/100; CONEXIÓN INALÁMBRICA, MEMORIA ESTÁNDAR: 256 MB; MÁXIMO: 256 MB, DESCRIPCIÓN DE PANTALLA LED. | 24 | 75523.44
IMPRESORA LÁSER MONOCROMÁTICA M2020,CICLO DE SERVICIO HASTA 10,000,VELOCIDAD DE IMPRESION 21 PAGINAS POR MINUTO,CALIDAD DE ENTRADA EN PAPEL 100 HOJAS,USB 2.0,RESOLUCIÓN DE LA IMPRESORA EN NEGRO HASTA 1200 X 1200 | 5 | 4155
IMPRESORA MULTIFUNCIONAL PPM 33 NEGRO/15 COLOR,TINTA CONTINUA ,ECOTANK,USB 2.0 | 3 | 8543
MICROCOMPUTADORA PORTATIL (EQUIPO DE COMPUTACION), CORE I5 7200U (7TH GENERACION) 2400 MHZ, 8 GB DE MEMORIA RAM O SUPERIOR DDR4, DISCO DURO DE 1 TB 5200 RPM, PANTALLA DE 14 PULGADAS HD WIDE SCREEN LED, SISTEMA OPERATIVO WINDOWS 10 PROFESIONAL,1 AÑO DE GARANTIA ,NO INLCUYE LICENCIA DE MICROSOFT OFFICE, NO INCLUYE ANTIVIRUS | 7 | 89250
NO BREAK INTERACTIVO ONDA CUASISENOIDAL CAPACIDAD 520 VA/240 WATTS. HASTA 34 MINUTOS DE RESPALDO CON UNA PC Y MONITOR. | 27 | 17442
NO BREAK, MODELO MT805 (NO. DE PARTE: ERI-5-036); CON CAPACIDAD DE 800VA/400W; VOLTAJE DE ENTRADA SIN ENTRAR EN MODO BATERIA/RESPALDO DE 90-145 VCA; VOLTAJE DE SALIDA EN LINEA DE 120 VCA+/- 7%; CON TIEMPO MAXIMO DE TRANSFERENCIA DE 2 MILISEGUNDOS. BATERIA SELLADA LIBRE DE MANTENIMIENTO DE 12V 7.0 AH. REGULADOR INTEGRADO. TIEMPO MAXIMO DE RESPALDO: 24 MINUTOS. TIEMPO DE RECARGA DE LA BATERIA AL 90% DE SOLO 6 HORAS. SUPRESOR DE PICOS ELECTRICOS DE 504 JOULES. PROTECTOR TERMICO DE 3A. PROTECTOR CONTRA SOBRECARGA. CUENTA CON 8 CONTACTOS TIPO NEMA 5-15R (4 CON RESPALDO, REGULADOR Y SUPRESOR DE PICOS; 4 CON SUPRESOR DE PICOS). GARANTIA DE SUSTITUCION INMEDIATA DE 6 MESES. GARANTIA TOTAL DE 60 MESES. | 2 | 1858
NO BREAK/UPS 800 VA INTEGRADO EN 4 CONTACTOS 70 MIN DE RESPALDO DE ENERGIA ININTERRUMPIDA,VOLTAGE DE 127 V,HZ,LEDS INDICADORES DE OPERACION. | 3 | 4603
NO BREAK/UPS INTERACTIVO ONDA CUASISENOIDAL CAPACIDAD 520 VA / 240 WATTS. HASTA 34 MINUTOS DE RESPALDO CON UNA PC | 8 | 5252
NO BREAK/UPS,550VA/330W 120V, 12MIN 1/2 CARGA, 8 CONTACTOS (4 A BATERIA Y 4 A SUPRESION DE PICOS), GARANTIA DE CAMBIO FÍSICO POR 3 AÑOS | 39 | 99433.9
PC DE ESCRITORIO 705 G3 SFF, AMD A10, 8GB, 1000GB, WINDOWS 10 PROCESADOR AMD A10-9700, MEMORIA 8GB, DISCO DURO 1TB, SISTEMA OPERATIVO WIN 10 PRO 64, MONITOR UNIDAD ÓPTICA GRABADORA SATA DE DVD SUPERMULTI DELGADA; DVD-ROM SATA DELGADA, AUDIO DTS STUDIO SOUND CON REALTEK ALC221, PUERTOS FRONTALES DE MICRÓFONO Y AURICULARES, PUERTOS ADELANTE: 2 USB 2.0; 2 USB 3.1 GEN 1, ATRÁS: USB 2.0; 4 USB 3.1 GEN 1;1 SERIE; 2 PS/2 (TECLADO Y MOUSE), GRÁFICOS DISPONIBLES INTEGRADA: AMD RADEON HD. DISCRETO: NVIDIA GEFORCE GT 730 (2GB); NVIDIA QUADRO NVS 310 (1 GB) GARANTÍA 3 AÑOS PARTES, 3 AÑOS MANO DE OBRA, 3 AÑOS SERVICIO EN SITIO. MONITOE HP V214A, 20.7 PULGADAS, 1920X1080 PIXELES, WIDE SCREEN, 100 VESA, VGA/HDMI. | 5 | 59575.25
UPS 800 VA INTEGRADO EN 4 CONTACTOS 70 MIN DE RESPALDO DE ENERGIA ININTERRUMPIDA,VOLTAGE DE 127 V,HZ,LEDS INDICADORES DE OPERACION. | 25 | 39624.32
VIDEO PROYECTOR RESOLUCION (1280 X 800) 2800, TECNOLOGIA 3LCD, CONECTIVIDAD DE ENTRADA MEDIANTE PUERTO VGA, HDMI, VIDEO COMPUESTO Y SUPER VIDEO. PARLANTE INTEGRADO DE 5 WATTS. FUNCION DE CONEXION TRAPEZOIDAL Y ESQUINAS INDIVIDUALES, CONSUMO DE ENERGIA MENOR A 300 WATTS Y SOPORTE PARA MODO DE AHORRO DE ENERGIA. DURACION DE LA LAMPARA EN MODO NORMAL DE 5000 HORAS. INCLUYE BOLSA DE TRANSPORTE, CONTROL REMOTO Y CABLE DE VIDEO. | 1 | 9900
VOSTRO 3468 DELL CORE I5 7200 HASTA 3.1GHZ/8GB/1TB/14/DVDRW/WINDOWS 10 PRO/T5D-02294 FPP OFFICE HOME AND BUSINESS 2016 32 BIT X64 SPANISH DVD. | 2 | 35896
BLANCOS Y OTROS PRODUCTOS TEXTILES, EXCEPTO PRENDAS DE VESTIR |  | 303593.77
MANTEL DE MESA DE PRESIDIUM DE 3.65 M X 75 CM | 1 | 800
ALMOHADA | 20 | 3700
BATA PARA CIRUJANO DESECHABLE | 27 | 947.7
BATA PARA CIRUJANO ESTERIL DESECHABLE | 200 | 6000
BATA PARA CIRUJANO ESTERIL GRANDE | 274 | 9282.04
BATA PARA CIRUJANO ESTERIL GRANDE | 80 | 2400
BATA PARA CIRUJANO NO ESTERIL DESECHABLE | 100 | 2650
BATA PARA PACIENTE | 11 | 1428.57
BATA PARA PACIENTE CRUZADA EN TELA AZUL INDIOLINO | 30 | 4050
BATA PARA PACIENTE DESECHABLE NO ESTERIL | 15 | 1945.8
BATA PARA PACIENTE INDIOLINO AZUL | 150 | 28500
BATA QUIRURGICA | 15 | 2535
BATA QUIRURGICA DE INDIOLINO AZUL | 50 | 10250
BATAS PARA CIRUJANO ESTERIL DESECHABLES | 100 | 3680
BOTA QUIRURGICA EN LONA 100% ALGODON | 20 | 1340
CAMINO DE MESA DE 2 M X 60 CM CON LOGO | 1 | 260
CAMPO DOBLE INDIOLINO AZUL 115 X 115 | 40 | 4280
CAMPO HENDIDO CHICO INDIOLINO AZUL | 15 | 375
CAMPO HENDIDO DE INDIOLINO AZUL DE 1.20 X 1.20 | 50 | 6500
CAMPO HENDIDO GRANDE INDIOLINO AZUL | 40 | 3160
CAMPO PARA PVC INDIOLINO AZUL | 30 | 2340
CAMPO SENCILLO 40 X 40 INDIOLINO | 30 | 420
CAMPO SENCILLO INDIOLINO 115X115 | 20 | 1100
CINTA METRICA | 50 | 172
COBERTOR ADULTO | 80 | 30400
COLCHA AZUL MARINO | 20 | 5180
COLCHÓN PARA CAMA HOSPITALARIA, COLCHÓN QUE FUNCIONA PARA TRATAMIENTO Y PREVENCIÓN DE LESIONES , DISMINUYE LA SUDORACIÓN, PRESIÓN EN LOS TEJIDOS Y MEJORA LAS HERIDAS. | 12 | 9468
COLCHON PARA MESA DE EXPULSION | 4 | 15400
CONJUNTO QUIRÚRGICO (UNIFORME QUIRÚRGICO PANTALÓN Y FILIPINA UNITALLA | 110 | 43248.8
FILIPINA QUIRURGICA TELA INDIOLINO | 40 | 3600
FORRO CUBRECOLCHON | 20 | 6300
FUNDA DE MAYO INDIOLINO AZUL 120 X 55 | 40 | 3600
FUNDA PARA ARCO EN C INDIOLINO AZUL | 30 | 2310
FUNDA PARA LENTE TELA INDIOLINO AZUL | 20 | 1100
JUEGO DE 3 COLCHONES PARA MESA DE QUIROFANO | 2 | 8200
JUEGO DE 3 COLCHONES PÁRA MESA DE QUIROFANO | 2 | 8200
JUEGO DE SABANAS CLINICAS ESTANDAR (CAJÓN, SABANA Y FUNDA) | 40 | 21600
LISTON SATINADO | 0.14 | 0.06
MANTEL MEDIANO DE 1.85 X 75 CM SUBLIMADO | 1 | 303.34
MANTELES SENCILLOS CHICOS DE 1.21M X 60CM SUBLIMADOS | 2 | 520
MANTELES PARA MESA DE PRESIDIUM DE 3.65 M X 75 CM BORDADO | 2 | 2026.66
PANTALON PEDIATRICO TALLA 4 ESTAMPADO | 20 | 1580
PIEZA HILO CONO | 12 | 175.8
SABANA CLINICA SABANA ESTANDAR 2.90 X 1.80MT EN TELA BRAMANTE 70/30 ALGODÓN/POLIESTER COLOR BLANCO | 80 | 26400
SABANA DE PIE INDIOLINO AZUL 175 X 250 | 20 | 3400
SABANA DE RIÑON INDIOLINO AZUL 175 X 250 DOBLE | 15 | 5025
SABANA HENDIDA INDIOLINO AZUL 250 X 175 | 20 | 3520
TOALLA DE BAÑO 1.20 X .80 | 20 | 3600
TOALLA PARA SECADO DE MANOS FELPA | 20 | 320
CAL, YESO Y PRODUCTOS DE YESO |  | 116.81
YESO KG | 2 | 12.06
YESO MAXIMO 40 KGS | 1 | 104.75
CÁMARAS FOTOGRÁFICAS Y DE VIDEO |  | 23756
CÁMARA FOTOGRÁFICA DIGITAL (EQ. DE COM. CINEMAT. O FOTOGRAF.). CÁMARA CON ZOOM OPTICO 20 X 1. | 4 | 23756
CEMENTO Y PRODUCTOS DE CONCRETO | 3 | 533.83
CEMENTO GRIS 50 KG | 1 | 226.95
PEGA AZULEJO | 2 | 306.88
COMB., LUB.Y ADITIVOS PARA VEHÍCULOS TERRESTRES, AÉREOS, MARÍTIMOS, LACUSTRES Y FLUVIALES DEST. A SE |  | 6329571.52
ACEITE MULTIGRADO | 2 | 603.44
ACEITE P/MOTOR DE DOS TIEMPOS 16 OZ. | 16 | 1418.56
ACEITE P/TRANSM. AUT. | 2 | 106.9
ACEITE PARA TRASMISION AUTOMATICA | 4 | 258.64
ANTICONGELANTE CONCENTRADO 97% | 2 | 515.52
COMPRA GASOLINA MAGNA | 1 | 9000
GASOLINA | 5200 | 428488.28
GASOLINA | 1038 | 89485.08
GASOLINA $100.00 | 8000 | 689667.69
GASOLINA 126683-126692 | 2 | 2000
GASOLINA MAGNA | 8797.322 | 166427.94
GASOLINA MAGNA 123145-123234 | 1 | 9000
GASOLINA MAGNA (CUPONES) | 1 | 9000
GASOLINA MAGNA 127793-12787752 | 1 | 8000
GASOLINA MAGNA 129698-129701 | 1 | 400
GASOLINA MAGNA 130398-130483 | 1 | 8600
GASOLINA MAGNA FOLIOS 116843-116872 | 1 | 3000
GASOLINA MAGNA FOLIOS 116881-116940 | 1 | 6000
GASOLINA MAGNA FOLIOS 119934-120023 | 1 | 9000
GASOLINA MAGNA VALES | 1 | 9000
GASOLINA. DESCRIPCIÓN COMPLEMENTARIA:PARA LAS ACCIONES DE ASESORÍA Y SUPERVISIÓN AL PROGRAMA DE SALUD MATERNA Y PERINATAL EN EL PRIMER NIVEL DE ATENCIÓN. | 515 | 44396.54
GASOLINA. PARA LAS ACCIONES DE ASESORÍA Y SUPERVISION AL PROGRAMA DE SALUD MATERNA Y PERINATAL EN EL PRIMER Y SEGUNDO NIVEL DE ATENCIÓN. | 500 | 43103.45
GASOLINA. PARA LAS ACCIONES DE ASESORÍA Y SUPERVISOR AL PROGRAMA DE SALUD MATERNA Y PERINATAL EN EL PRIMER Y SEGUNDO NIVEL DE ATENCIÓN. | 1200 | 103448.28
VALE DE GASOLINA $ 100CADA UNO | 9947 | 866442.38
VALE DE GASOLINA DE $100 | 9000 | 775862.06
VALE GASOLINA $100 | 4000 | 344839.7
VALES DE $100.00 | 10000 | 862068.96
VALES DE GASOLINA | 2700 | 232766.07
VALES DE GASOLINA | 1500 | 129315
VALES DE GASOLINA $ 100 CADA UNO | 5000 | 431050
VALES DE GASOLINA DE $ 100 | 250 | 21552.5
VALES DE GASOLINA DE $ 100 CADA UNO | 1500 | 129310.35
VALES DE GASOLINA DE $100 | 697 | 60086.2
VALES DE GASOLINA DE $100 | 600 | 51724.14
VALES DE GASOLINA DE $100.00 | 9090 | 783633.84
COMBUSTIBLES, LUBRICANTES Y ADITIVOS PARA MAQUINARIA, EQUIPO DE PRODUCCIÓN Y SERVICIOS ADMINISTRATIV |  | 387896.96
ACEITE ALLA SESON SELECT | 16 | 12067.68
ACEITE MOBIL RARUS 427 | 2 | 3773.26
ACEITE MOTORCRAFT T-A LITRO | 3 | 219.82
ACEITE P/TRANSM. AUTOMATICA | 2 | 118.4
ACEITE PARA MOTOR DE DOS TIEMPOS 16 OZ. | 1 | 77.15
ACEITE QUAKER 15W40 | 1 | 84.48
ACEITE ROSFRANS T- A LITRO | 2 | 120.69
ACEITE ROSHFRANS TRASMISION 90 Y 250 LITRO | 1 | 62.07
ADITIVO 2 TIEMPOS | 4 | 155.16
AFLOJATODO | 2 | 209.66
AFLOJATODO WD - 40 8 ONZAS | 4 | 379.32
BIOXIDO DE CARBONO USP CO2 | 1 | 1762.5
CARGA DE CO2 | 1 | 749.4
CARGA DE CO2 USP | 1 | 1124.1
CO2 DE 25 KILOS | 1 | 1175
COBUSTIBLE DIESEL 123232-123249 | 1 | 1500
COMBUSTIBLE DIESEL | 5 | 11500
COMBUSTIBLE DIESEL | 1 | 1500
COMBUSTIBLE DIESEL 125594-125605 | 1 | 1200
COMBUSTIBLE DIESEL FOLIOS 116941-116970 | 1 | 3000
COMBUSTIBLE DIESEL FOLIOS 117226-117255 | 1 | 3000
COMBUSTIBLE DIESEL FOLIOS 117256-117285 | 1 | 3000
COMBUSTIBLE DIESEL FOLIOS 119023-119037 | 1 | 1500
COMBUSTIBLE DIESEL FOLIOS 120024-120038 | 1 | 1500
COMBUSTIBLE DIESEL FOLIOS 120697-120706 | 1 | 5000
COMPRA DE DIESEL 128777-128783 | 1 | 1500
COMPRA DE DIESEL 128807-128808 | 1 | 2800
COMPRA DIESEL | 1 | 1500
DIESEL | 10950 | 195990.58
DIESEL 128759-128776 | 1 | 3600
DIESEL 132896-132946 | 1 | 5180
DISEL | 5000 | 87421.9
FOAM CLEANER GLN. 4 LTS. | 5 | 607.76
GALON DESENGRASANTE 3.75 LTS. | 2 | 170.69
GAS 134A REFRIGERANTE | 1 | 142.71
GAS R 134 | 2 | 293.1
GAS REFRIGERANTE R22 | 1 | 4500
GAS SUVA 410A 11.35KG | 1 | 2153.77
GASOLINA MAGNA | 569.31 | 8882.03
GRASA DE LITIO P/CHASIS 450 GR. | 1 | 39.8
GRASA EN CARTUCHO DE 400 MG | 3 | 179.73
GRASA EN CARTUCHO DE 400 MGS. ROSHFRANS | 2 | 118.97
LATA REFRIGERANTE 22 1 KG. | 3 | 775.86
LIMPIADOR ALUMINIO AIRE ACOND. | 19 | 687.8
LIMPIADOR ALUMINIO P/ AIRE ACOND. | 20 | 655.18
LIMPIADOR ALUMINIO P/AIRE ACOND. | 40 | 1300.8
LIMPIADOR DE ALUMINIO | 2 | 135.1
REFRIGERANTE 141-B HCH 141 | 2 | 752.8
REFRIGERANTE R-134A | 2 | 320
REFRIGERANTE REPRESENTACION EN TANQUE DE 13.6 KG MCA CHEMOURS MOD R-22 | 2 | 8412
TANQUE DE GAS R22 | 1 | 4800
TRATAMIENTO ADITIVO AD+ | 1 | 197.69
COMBUSTIBLES, LUBRICANTES Y ADITIVOS PARA VEHÍCULOS TERRESTRES, AÉREOS, MARÍTIMOS, LACUSTRES Y FLUVI |  | 550
ACEITE MULTIGRADO | 2 | 160
GRASA | 1 | 260
WD40 | 1 | 130
CONGRESOS Y CONVENCIONES |  | 5029460.7
SALÓN PARA 30 PERSONAS CON MONTAJE TIPO ESCUELA, COMIDA PARA 30 PERSONAS, COFFE BREAK PARA 30 PERSONAS. PARA EL CURSO DE CAPACITACIÓN DE DETECCION OPORTUNA DE CANCER EN LA INFANCIA Y LA ADOLESCENCIA. | 1 | 17000
SERVICIO DE HOSPEDAJE PARA 6 PERSONAS, 3 HABITACIONES DOBLES CON ALIMENTOS INCLUIDO, ENTRANDO CON DESAYUNO, EL DÍA 15 DE OCTUBRE DEL 2018, SALIENDO CON COMIDA EL DIA 16 DE OCTUBRE. INCLUYENDO COMIDAS PARA 35 PERSONAS LOS DIAS 15 Y 16 DE OCTUBRE DEL EVENTO. POR LO QUE SE REQUIERE SERVICIO DE SALON, MONTAJE EN FORMA DE HERRADURA CON TOMAS DE CORRIENTE PARA EQUIPO DE AUDIO, VIDEO Y COMPUTO, EQUIPO DE SONIDO, ALTAVOCES Y MICROFONOS INALAMBRICOS, AIRE ACONDICIONADO, CONEXIONES PARA LAP TOP, PANTALLA, SERVICIO DE COFEE BREAK CONTINUO LOS 2 DIAS DEL EVENTO. | 1 | 26317
SERVICIO DE HOSPEDAJE PARA 6 PERSONAS, 3 HABITACIONES DOBLES CON ALIMENTOS INCLUIDO, ENTRANDO CON DESAYUNO, EL DÍA 17 DE OCTUBRE DEL 2018, SALIENDO CON COMIDA EL DIA 18 DE OCTUBRE. INCLUYENDO COMIDAS PARA 20 PERSONAS LOS DIAS 17 Y 18 DE OCTUBRE DEL EVENTO. POR LO QUE SE REQUIERE SERVICIO DE SALON, MONTAJE EN FORMA DE HERRADURA CON TOMAS DE CORRIENTE PARA EQUIPO DE AUDIO, VIDEO Y COMPUTO, EQUIPO DE SONIDO, ALTAVOCES Y MICROFONOS INALAMBRICOS, AIRE ACONDICIONADO, CONEXIONES PARA LAP TOP, PANTALLA, SERVICIO DE COFEE BREAK CONTINUO LOS 2 DIAS DEL EVENTO. | 1 | 25554
SERVICIO DE HOSPEDAJE PARA 6 PERSONAS, HABITACIONES DOBLES CON ALIMENTOS INCLUIDO, ENTRANDO CON DESAYUNO, EL DÍA 8 DE NOVIEMBRE DEL 2018, SALIENDO CON COMIDA EL DIA 9 DE NOVIEMBRE. INCLUYENDO COMIDAS PARA 20 PERSONAS LOS DIAS 8 Y 9 DE NOVIEMBRE DEL EVENTO. POR LO QUE SE REQUIERE SERVICIO DE SALON, MONTAJE EN FORMA DE HERRADURA CON TOMAS DE CORRIENTE PARA EQUIPO DE AUDIO, VIDEO Y COMPUTO, EQUIPO DE SONIDO, ALTAVOCES Y MICROFONOS INALAMBRICOS, AIRE ACONDICIONADO, CONEXIONES PARA LAP TOP, PANTALLA, SERVICIO DE COFEE BREAK CONTINUO LOS 2 DIAS DEL EVENTO. | 1 | 28844.4
SERVICIO DE HOSPEDAJE: 3 HABITACIONES DOBLES CON ALIMENTACIÓN INCLUIDA, CON ENTRADA EL DÍA 27 DE MAYO 2018 CON DESAYUNO Y SALIDA EL DÍA 28 DE MAYO CON COMIDA. SERVICIO DE SALÓN CON MONTAJE PARA 60 PERSONAS EN AUDITORIO EN UN HORARIO DE 9:00 A 15:00 HORAS EL DÍA 28 DE MAYO, CON TOMAS DE CORRIENTE PARA EQUIPO DE AUDIO, VIDEO Y COMPUTO, EQUIPADO CON AIRE ACONDICIONADO, EQUIPO DE SONIDO ALTAVOCES Y MICRÓFONOS INALÁMBRICOS, CONEXIÓN PARA LAPTOP, 1 PANTALLA, MESA DE REGISTRO UBICADA EN LA ENTRADA DE SALÓN, MESA PARA PRESIDIUM. SERVICIO DE COFFE BREAK CONTINUO QUE CONSISTE EN FRUTA PICADA, BOCADILLOS, AGUA, CAFÉ, REFRESCO, GALLETAS PARA 60 PERSONAS EL DÍA DEL EVENTO, SERVICIO DE COMIDA PARA 66 PERSONAS EL DÍA DEL EVENTO. | 1 | 29206.9
CAPACITACION DIRIGIDA A PERSONAL DEL PROGRAMA SOBRE SEGUIMIENTO AL PROGRAMA WEB-BASED VACCINATION SUPPLIES STOCK MANAGEMENT (WVSSM), EL CUAL SE REQUIERE LO SIGUIENTE: 1 SALON PARA 60 PERSONAS CON MONTAJE TIPO ESCUELA, SONIDO Y MICROFONOS (2). COMIDA PARA 60 PERSONAS. SERVICIOS DE COFFE BREAK CONTINUO PARA 60 PERSONAS. | 1 | 23275.86
-COFFEE BREAK: CAFÉ, FRUTA, BOCADILLOS Y AGUA PARA 40 PERSONAS A PARTIR DE LAS 9:00. -COMIDA Y BEBIDA: PARA 40 PERSONAS A PARTIR DE LAS 2:00 | 1 | 5320
DESAYUNO PARA 30 PERSONAS, RENTA DE SALÓN Y EQUIPOS AUDIOVISUALES | 1 | 4564.66
DESAYUNO PARA 35 PERSONAS, COMIDA PARA 35 PERSONAS SERVICIOS DE COFFE BREAK CONTINUO PARA 35 PERSONAS. TAMBIEN SE 1 SALON CON MONTAJE TIPO ESCUELA PARA 35 PERSONAS , CON PROYECTOR Y PANTALLA, 2 MICROFONOS Y SONIDO. PARA CAPACITACION A PERSONAL VACUNADOR. | 1 | 30000
EVENTO MEDICO XXII ANIVERSARIO DEL CENTRO DERMATOLOGICO | 1 | 26931.03
HOSPEDAJE DE 3 HABITACIONES (DOS DOBLES Y UNA SENCILLA), CON ALIMENTO INCLUIDO ENTRADA CON COMIDA EL DIA 13/AGO/2018, SALIDA CON DESAYUNO EL DIA 15/AGO/2018, COMIDAS EXTRAS PARA 23 PERSONAS PARA LOS DIAS 13 Y 14 DE AGOSTO/2018; PARA LO CUAL SE REQUIERE SERVICIO DE SALON, EL EVENTO REQUIERE DE 25 PERSONAS EN UN HORARIO DE 9:00 A 18:00 HR. POR DIA; CARACTERISTICAS DEL SALON, MONTAJE EN FORMA DE HERRADURA, CON TOMAS DE CORRIENTE PARA EQUIPO DE AUDIO, VIDEO Y COMPUTO, EQUIPO DE SONIDO, ALTAVOCES Y MICROFONOS INHALAMBRICOS, AIRE ACONDICIONADO, CONEXION PARA LAP TOP, PANTALLA, SERVICIO DE COFFE BREAK CONTINUO, QUE CONSISTE EN FRUTA PICADA, BOCADILLOS, AGUA, CAFE, REFRESCOS, GALLETAS, PARA 25 PERSONAS PARA LOS DIAS 13 Y 14 DE AGOSTO, DEBIENDO CONTAR CON ESTACIONAMIENTO E INTERNET EN LAS HABITACIONES. PARA CAPACITACION A PERSONAL DE ENFERMERIA DEL AREA DE URGENCIAS DE LAS UNIDADES DE LOS SERVICIOS DE SALUD DE SINALOA, CON SEDE EN MAZATLAN, SINALOA. | 1 | 35000
RENTA DE SALÓN CON COFFE BREAK U ALIMENTOS PARA EL CURSO DE MANEJO DE LA ATENCION INTEGRADA DE LAS ENFERMEDADES PREVALENTES DE LA INFANCIA EN EL PRIMER NIVEL DE ATENCION. | 1 | 17801.72
RENTA DE SALÓN PARA 600 PERSONAS -TIPO AUDITORIO -MESA PRESÌDIUM PARA 10 PERSONAS -MESA DE REGISTRO -EQUIPO DE AUDIO Y SONIDO PARA CAPACITACION SOBRE EL TEMA INDEBIDO CONSUMO DE TABACO Y ALCOHOL. | 1 | 25000
RENTA DE SALÓN Y EQUIPO AUDIOVISUAL CON DESAYUNO Y COFFE BREAK INCLUIDO PARA 40 PERSONAS, PARA CAPACITACIÓN DE PROGRAMAS DE ESTÍMULOS Y COMITÉ DE BECAS CON HORARIOS DE 9 AM A 2:00 PM. EN LOS MOCHIS, SINALOA. | 1 | 6872.35
RENTA DE SALÓN Y EQUIPOS AUDIOVISUALES, CON DESAYUNO INCLUIDO PARA 40 PERSONAS MAZATLAN, SINALOA; PARA EVENTO DE CAPACITACIÓN DE PROGRAMAS DE ESTÍMULOS Y COMITÉ DE BECAS. HORARIOS DE 9 AM A 2:00 PM. EL DIA 27 DE ABRIL DEL 2018 | 1 | 9568.97
SE SOLICITA EL SERVICIO DE ALIMENTACION, SALON Y COFFE BREAK PARA EL EVENTO DE PAGO DE INCENTIVOS DE AUXILIARES DE SALUD DE LAS CIUDADES DE CULIACAN Y GUAMUCHIL EL DIA 26/11/2018, SE LLEVARA A CABO EN LA CIUDAD DE CULIACAN, SINALOA, COMO A CONTINUACION SE DETALLA: -SALON PARA 170 PERSONAS EL DIA 26/11/2018, EN UN HORARIO DE 10:00 A 13:00 HRS. QUE INCLUYA PODIUM Y MESA DE PRESIDIUM PARA 5 PERSONAS, EQUIPO DE SONIDO Y AUDIO QUE INCLUYA BOCINAS, 2 MICROFONOS INHALAMBRICOS, PANTALLA PARA PROYECCION, MESA DE RECEPCION PARA 4 PERSONAS FUERA DEL SALON. -COFFE BREAK DE 2 HORAS PARA 170 PERSONAS (QUE INCLUYA CAFE, AGUA EMBOTELLADA, REFRESCOS, GALLETAS, PAN) EL DIA 26/11/2018 -COMIDA ADICIONAL PARA 170 PERSONAS EL DIA 26/11/2018. -DESAYUNO ADICIONAL PARA 84 PERSONAS EL DIA 26/11/2018 DE 09-11 HRS | 1 | 60301.72
SE SOLICITA SEDE EN LA CIUDAD DE MAZATLÁN, CON SERVICIO INTEGRAL DE HOSPEDAJE Y ALIMENTACIÓN (EN PAQUETE TODO INCLUIDO), COMO A CONTINUACIÓN SE DETALLA: 17 HABITACIONES EN OCUPACIÓN DOBLE PARA LAS NOCHES DEL 12 Y 13 DE SEPTIEMBRE DEL 2018 ENTRANDO CON CENA EL DÍA 12 Y SALIENDO CON COMIDA EL DÍA 14 DE SEPTIEMBRE; 10 HABITACIONES EN OCUPACIÓN SENCILLA PARA LAS NOCHES DEL 12 Y 13 DE SEPTIEMBRE DEL 2018, LAS HABITACIONES ENTRAN CON CENA EL DÍA 12 Y SALEN CON COMIDA EL DÍA 14 DE SEPTIEMBRE DEL 2018. SERVICIO DE DESAYUNO Y COMIDA ADICIONAL PARA 12 PERSONAS PARA LOS DÍAS 13 Y 14 DE SEPTIEMBRE DEL 2018. COFFEE-BREAK CONTINUO PARA 56 PERSONAS QUE CONSTA DE SERVICIO DE CAFÉ, GALLETAS, PAN, FRUTA PICADA, AGUA EMBOTELLADA Y REFRESCOS DURANTE EL EVENTO, DEL DÍA 13 Y 14 DE SEPTIEMBRE DE 09:00 AM A 17:00 PM. RENTA DE SALÓN CON CAPACIDAD PARA 56 PERSONAS LOS DÍAS 13 Y 14 DE SEPTIEMBRE EN LOS HORARIOS DE DURACIÓN DEL EVENTO, ACOMODO TIPO ESCUELA Y QUE INCLUYA: PANTALLA PARA PROYECCIÓN, EQUIPO DE SONIDO CON BOCINAS, 2 MICRÓFONOS INALÁMBRICOS, MESA DE RECEPCIÓN AFUERA DEL SALÓN CON CAPACIDAD PARA 4 PERSONAS. | 1 | 116306
SE SOLICITA SERVICIO DE 114 COMIDAS PARA PERSONAL DE PROMOCIÓN DE LA SALUD QUE ASISTE AL CURSO PROGRAMADO PARA EL DIA 24 DE AGOSTO DEL 2018 EN LA CIUDAD DE MAZATLAN. SE SOLICITA SERVICIO DE COFFE BREAK PARA 9 PERSONAS LOS DÍAS 22 Y 23 DE AGOSTO. | 1 | 29160
SE SOLICITA SERVICIO DE HOSPEDAJE EN LA CIUDAD DE CULIACAN COMO A CONTINUACIÓN SE DETALLA: 11 HABITACIONES EN OCUPACIÓN DOBLE PARA LA NOCHE DEL 11 DE OCTUBRE DEL 2018 Y UNA HABITACIÓN EN OCUPACIÓN SENCILLA PARA LA NOCHE DEL 11 DE OCTUBRE DEL 2018. CURSO SE LLEVARA ACABO LOS DÍAS 11 Y 12 DE OCTUBRE EN EL AULA DE JUNTAS DE LA JURISDICCIÓN NUMERO 4 CULIACAN | 1 | 10489.94
SERVICIO DE 8 HABITACIONES DOBLES, CON ALIMENTO INCLUIDO ENTRADA CON COMIDA EL DIA 20/AGO/2018, SALIDA CON DESAYUNO EL DIA 22/AGO/2018, COMIDAS EXTRAS PARA 26 PERSONAS PARA LOS DIAS 20 Y 21 DE AGOSTO/2018; PARA LO CUAL SE REQUIERE SERVICIO DE SALON, EL EVENTO REQUIERE DE 26 PERSONAS EN UN HORARIO DE 9:00 A 18:00 HR. POR DIA; CARACTERISTICAS DEL SALON, MONTAJE EN FORMA DE HERRADURA, CON TOMAS DE CORRIENTE PARA EQUIPO DE AUDIO, VIDEO Y COMPUTO, EQUIPO DE SONIDO, ALTAVOCES Y MICROFONOS INHALAMBRICOS, AIRE ACONDICIONADO, CONEXION PARA LAP TOP, PANTALLA, SERVICIO DE COFFE BREAK CONTINUO, QUE CONSISTE EN FRUTA PICADA, BOCADILLOS, AGUA, CAFE, REFRESCOS, GALLETAS, PARA 26 PERSONAS PARA LOS DIAS 20 Y 21 DE AGOSTO, DEBIENDO CONTAR CON ESTACIONAMIENTO E INTERNET EN LAS HABITACIONES. PARA CAPACITACION A PERSONAL DE ENFERMERIA. | 1 | 34998.8
-SERVICIO DE 9 HABITACIONES HOSPEDAJE PARA 18 PERSONAS EN HABITACIÓN DOBLE, ENTRADA 21 DE AGOSTO Y SALIDA EL 23 DE AGOSTO. • SERVICIO DE ALIMENTOS PARA 18 PERSONAS HOSPEDADAS EN HABITACIÓN DOBLE. - 21 DE AGOSTO CENA PARA 18 PERSONAS - 22 DE AGOSTO DESAYUN | 1 | 64988.79
SERVICIO DE ALIMENTACIÓN (COMIDA) PARA 25 PERSONAS LOS DÍAS 6 Y 13 DE OCTUBRE PARA ASISTENTES DEL CURSO TALLER DE REANIMACIÓN NEONATAL QUE SE LLEVARA A CABO EN EL HOSPITAL PEDIÁTRICO | 1 | 4100
SERVICIO DE ALIMENTOS PARA 40 PERSONAS QUE ASISTIRAÁN A REUNIÓN DE DIRECTIVOS DE ENFERMERÍA DE SEGUNDO NIVEL DE ATENCIÓN EL DÍA 05 DE SEPTIEMBRE DEL 2018, A LAS 14:00 HRS EN EL AULA DE COEPRIS. | 1 | 3010
SERVICIO DE COFFE BREAK PARA 70 PERSONAS REUNIÓN DE FIRMA DEL CONVENIO DEL CENTRO NACIONAL COCHRANE PARA EL MARTES 28 DE AGOSTO POR 5 HORAS QUE INCLUYA: (CAFÉ, AGUA NATURAL, FRUTA Y GALLETAS) | 1 | 8605.17
SERVICIO DE COFFE BREAK PARA EL EVENTO DEL FORO ESTATAL 2018 A CELEBRASE EN EL AUDITORIO MIA EL 12 DE NOVIEMBRE DEL 2018 QUE INCLUYA: - CAFÉ - AGUA NATURAL - REFRESCOS - BOCADILLOS DULCES - BOCADILLOS SALADOS EVENTO PARA 300 PERSONAS A PARTIR DE LAS 9:00 A.M. EL DÍA 12 DE NOVIEMBRE DEL 2018 | 1 | 30000
SERVICIO DE COFFE BREAK Y ALIMENTOS DE 8:00 A 16:00 HRS PARA CURSO DE ACCIONES ESENCIALES PARA LA SEGURIDAD DEL PACIENTE 1ER. NIVEL DE ATENCIÓN ORGANIZADO POR LA DIRECCIÓN DE CALIDAD EN LA ATENCIÓN. -COFFEE BREAK, AGUA EMBOTELLADA, CAFÉ, BOCADILLOS DULCES PARA 15 PERSONAS 13:00 A 14:00 HRS. -COMIDA Y BEBIDA PARA 15 PERSONAS. | 1 | 2795
SERVICIO DE CONGRESOS Y CONVENCIONES CONSISTENTE EN SALON EL 05 DE SEPTIEMBRE PARA IMPARTIR CAPACITACION EN MONTAJE DE HERRADURA, PARA 25 PERSONAS CON COMIDA PARA EL DIA DEL EVENTO Y SERVICIO DE COFFEE BREAK CONTINUO. | 1 | 7844.83
SERVICIO DE CONGRESOS Y CONVENCIONES CONSISTENTE EN: 05 HABITACIONES DOBLES EN PLAN TODO INCLUIDO. 02 HABITACIONES TRIPLES EN PLAN TODO INCLUIDO ENTRANDO EL 05 DE NOVIEMBRE CON COMIDA Y SALIENDO EL 08 DE NOVIEMBRE 2018 CON COMIDA. SALÓN PARA LA REUNIÓN CON EQUIPO DE SONIDO Y COFFE BREAK CONTINUO LOS TRES DIAS DEL EVENTO PARA 50 PERSONAS. SERVICIO DE ALIMENTOS PARA 100 PERSONAS EL DÍA 08 DE NOVIEMBRE. | 1 | 162000
SERVICIO DE CONGRESOS Y CONVENCIONES EN DIEZ MUNICIPIOS DEL ESTADO DE SINALOA (EL FUERTE, AHOME, GUASAVE, SINALOA DE LEYVA, SALVADOR ALVARADO, NAVOLATO, CULIACAN, MAZATLAN, CONCORDIA Y ESCUINAPA), CON LA FORMACIÓN DE POR LO MENOS 50 JÓVENES POR CADA MUNICIPIO EN EL TEMA DE PREVENCIÓN DEL CONSUMO DE SUSTANCIAS PSICOACTIVAS, DOTÁNDOLOS DE HERRAMIENTAS NECESARIAS PARA SU IMPLEMENTACION, SALÓN PARA EVENTOS , EQUIPO DE COMPUTO PROYECTOR Y PANTALLA, EQUIPO DE SONIDO, DISEÑAR Y DESARROLLAR LA PROGRAMACIÓN DE LOS CONGRESOS CON PERSONAL COMPETENTE PARA LA IMPLEMENTACION DEL MISMO. | 1 | 1196000
SERVICIO DE CONGRESOS Y CONVENCIONES PARA CAPACITACIÓN DEL PROGRAMA DE INFANCIA Y ADOLESCENCIA SOBRE EL MODELO DE ATENCIÓN INTEGRADA A LA INFANCIA . DIRIGIDA A 40 MÉDICOS, ENFERMERAS Y PROMOTORES DE SALUD, SE REQUIERE UN SALÓN PARA 40 PERSONAS LOS DIAS 29 Y 30 DE NOVIEMBRE CON MONTAJE TIPO HERRADURA, COMIDA PARA 40 PERSONAS, LOS DIAS 29 Y 30/11/2018, COFFE BREAK CONTINUO PARA 40 PERSONAS LOS DIAS 29 Y 30 DE NOVIEMBRE, SONIDO Y 2 MICROFONOS. | 3 | 148440
SERVICIO DE CONGRESOS Y CONVENCIONES PARA REUNIÓN EN LA INSTALACIÓN Y/O FORTALECIMIENTO DE REDES DE APOYO COMUNITARIO EN SMYP, EN CULIACAN SINALOA. DESAYUNO Y COFFE BREAK PARA 30 PERSONAS EL DÍA 14 DE SEPTIEMBRE. SALÓN CON CAPACIDAD PARA 30 PERSONAS CON MONTAJE TIPO HERRADURA. | 1 | 8275.86
SERVICIO DE CONGRESOS Y CONVENCIONES PARA TALLER DE CAPACITACIÓN SENSIBILIZACIÓN PARA PERSONAL DE 1ER NIVEL DE ATENCIÓN, CON SERVICIO DE HOPEDAJE EN LA CIUDAD DE MAZATLÁN, SINALOA, PARA LO CUAL SE REQUIERE SERVICIO DE HOSPEDAJE: 12 HABITACIONES DOBLES PARA EL DÍA 13 DE SEPTIEMBRE DE 2018. 35 COMIDAS PARA EL DÍA 13 DE SEPTIEMBRE, 24 CENAS PARA EL DÍA 13 DE SEPTIEMBRE. 35 DESAYUNOS PARA EL DÍA 14 DE SEPTIEMBRE DE 2018 Y 35 COMIDAS PARA EL DÍA 14 DE SEPTIEMBRE DE 2018. SERVICIO DE SALÓN PARA 35 PERSONAS EN UN HORARIO DE 8:00 A 19:00 HRS PARA EL DÍA 13 DE SEPTIEMBRE Y PARA 35 PERSONAS PARA EL DÍA 14 DE SEPTIEMBRE DEL 2018; CARACTERÍSTICAS DEL SALÓN, MONTAJE EN FORMA DE HERRADURA, CON TOMAS DE CORRIENTE PARA EQUIPOS DE AUDIO, VIDEO Y CÓMPUTO. AIRE ACONDICIONADO, CONEXIÓN PARA LAPTOP, PANTALLA, MESAS DE TRABAJO RECTANGULARES, SILLAS ACOJINADAS PARA LOS DÍAS 13 Y 14 DE SEPTIEMBRE DE 2018. SERVICIO DE SONIDO CON MICRÓFONOS PARA AMBOS DÍAS. SERVICIO DE COFFE BREAK (CAFÉ, REFRESCOS, FRUTA PICADA DE TEMPORADA, AGUA EMBOTELLADA, BOCADILLOS, GALLETAS) PARA 35 PERSONAS PARA LOS DÍAS 13 Y 14 DE SEPTIEMBRE DE 2018. DEBE CONTAR CON INTERNET INALÁMBRICO EN SALA DE NEGOCIOS Y EN LAS HABITACIONES. | 1 | 49801.2
SERVICIO DE CONGRESOS Y CONVENCIONES, SALÓN PARA IMPARTIR CAPACITACIÓN EN MONTAJE DE HERRADURA, PARA 25 PERSONAS CON COMIDA PARA EL DÍA DEL EVENTO Y SERVICIO DE COFFEE BREAK CONTINUO | 1 | 7844.83
SERVICIO DE CONGRESOS Y CONVENCIONES, SALON PARA IMPARTIR CAPACITACION EN MONTAJE DE HERRADURA, PARA 25 PERSONAS CON COMIDA PARA EL DIA DEL EVENTO Y SERVICIO DE COFFEE BREAK CONTINUO. | 2 | 15689.66
SERVICIO DE HOSPEDAJE PARA PERSONAL QUE ASISTIRA A CURSO DE CAPACITACIÓN DENOMINADO HACCP BÁSICOS PARA PRODUCTOS DE LA PESCA, DEL PROYECTO PRODUCTOS DE LA PESCA, DEL 13 AL 16 DE AGOSTO DE 2018. SE SOLICITA : *01 HABITACIÓN SENCILLA EN PLAN TODO INCLUIDO *01 HABITACIÓN DOBLE EN PLAN TODO INCLUIDO *03 HABITACIONES TRIPLES EN PLAN TODO INCLUIDO FECHA DE ENTRADA EL 13 DE AGOSTO CON COMIDA Y FECHA SALIDA EL 16 DE AGOSTO CON COMIDA. *ALIMENTACIÓN PARA 12 PERSONAS DEL 13 AL 16 DE AGOSTO. DESAYUNO PARA 05 PERSONAS EL 13 DE AGOSTO. *RENTA DE SALÓN PARA LA REUNIÓN CON EQUIPO DE SONIDO Y COFEE BREAK INCLUIDO | 1 | 121690
SERVICIO DE HOSPEDAJE (18 HABITACIONES) PARA 36 PERSONAS CON ALIMENTACION INCLUIDA (DESAYUNO, COMIDA Y CENA). SERVICIO DE SALON Y COFFE BREAK PARA 36 PERSONAS. PARA CAPACITACION ESTATAL DE PROMOTORES DE LA SALUD EN LA CIUDAD DE MAZATLAN, SINALOA. | 1 | 70000
SERVICIO DE HOSPEDAJE 3 HABITACIONES DOBLES CON ENTRADA EL 4 DE JULIO Y SALIDA EL 6 DE JULIO EN LA CIUDAD DE MAZATLAN SINALOA. PARA CURSO DE REANIMACION DIRIGIDO AL PERSONAL DE SALUD DE PRIMERO Y SEGUNDO NIVEL. . | 1 | 12440.6
SERVICIO DE HOSPEDAJE 4 HABITACIONES DOBLES CON ENTRADA EL 11 DE JULIO Y SALIDA 13 DE JULIO. SERVICIO DE COFFEE BREAK PARA 50 PERSONAS LOS DIAS 12 Y 13 DE JULIO. PARA CURSO DE LACTANCIA MATERNA DIRIGIDO AL PERSONAL DE SALUD DE PRIMERO Y SEGUNDO NIVEL. | 1 | 24916
SERVICIO DE HOSPEDAJE 6 HABITACIONES DOBLES EL 4 DE JULIO. EN LA CIUDAD DE MAZATLAN SINALOA PARA CAPACITACION DE TAMIZ NEONATAL DIRIGIDO AL PERSONAL DE PRIMER Y SEGUNDO NIVEL DE ATENCION. | 1 | 12440.6
SERVICIO DE HOSPEDAJE 6 HABITACIONES DOBLES, CON ENTRADA EL DÍA 09 DE AGOSTO DE 2018 Y SALIDA EL 10 DE AGOSTO DE 2018. COFFEE BREAK PARA 35 PERSONAS LOS DIAS 09 Y 10 DE AGOSTO DE 2018. DESAYUNO PARA 24 PERSONAS LOS DIAS 09 Y 10 DE AGOSTO DE 2018. COMIDA PARA 35 PERSONAS LOS DIAS 09 Y 10 DE AGOSTO DE 2018. CENA PARA 11 PERSONAS EL DÍA 09 DE AGOSTO DE 2018. SALÓN CON CAPACIDAD PARA 35 PERSONAS CON MONTAJE TIPO HERRADURA, DE 9:00 A.M. A 15:00 P.M. (INCLUYE PANTALLA 3X3, SONIDO Y MICROFONO) LOS DIAS 09 Y 10 DE AGOSTO DE 2018. CURSO TALLER DE CAPACITACIÓN Y ACTUALIZACIÓN DE DESARROLLO COMUNITARIO. | 1 | 34051.7
SERVICIO DE HOSPEDAJE CON ALIMENTOS INCLUIDOS EN LA CIUDAD DE MAZATLAN SINALOA, 2 HABITACIONES SENCILLAS, 3 HABITACIONES DOBLES, 19 HABITACIONES CUÁDRUPLES, CON ENTRADA EL 27 DE JUNIO SALIDA EL 29 DE JUNIO. 5 COMIDAS PARA EL DÍA 27 DE JUNIO, 5 COMIDAS PARA EL DÍA 28 DE JUNIO. SALÓN CON CAPACIDAD PARA 90 PERSONAS,CON MONTAJE EN HERRADURA. SERVICIO DE COFFEE BREAK CONTINUIO (CAFE, FRUTOS DE TEMPORADA, AGUA EMBOTELLADA, REFRESCO) LOS DIAS 27, 28,29 DE JUNIO. | 1 | 149320
SERVICIO DE HOSPEDAJE CON ALIMENTOS INCLUIDOS, 3 HABITACIONES SENCILLAS, 3 HABITACIONES DOBLES, 11 HABITACIONES CUÁDRUPLES, CON ENTRADA EL 13 DE JUNIO SALIDA EL 15 DE JUNIO. 5 COMIDAS EL DÍA 13 DE JUNIO, 5 COMIDAS EL DÍA 14 DE JUNIO PARA LOS PARTICIPANTES QUE NO REQUIEREN HOSPEDAJE. SALÓN PARA 60 PERSONAS Y SERVICIO DE COFFEE BREAK CONTINUO (CAFE, FRUTOS DE TEMPORADA, AGUA EMBOTELLADA Y REFRESCO), LOS DÍAS 13,14,15 DE JUNIO 2018. | 1 | 99880
SERVICIO DE HOSPEDAJE DE 2 HABITACIONES DOBLES CON ENTRADA CON COMIDA EL DÍA 23 DE SEPTIEMBRE Y SALIDA CON DESAYUNO EL DÍA 24 DE SEPTIEMBRE. CON ALIMENTACIÓN INCLUIDA. COMIDA PARA 25 PERSONAS PARA EL DÍA 24 DE SEPTIEMBRE PARA LLEVAR A HOSPITAL GENERAL DE ESCUINAPA. | 1 | 10000
SERVICIO DE HOSPEDAJE DE 2 HABITACIONES DOBLES Y 1 SENCILLA. CON ENTRADA CON COMIDA EL DÍA 10 DE OCTUBRE Y SALIDA CON DESAYUNO EL DÍA 11 DE OCTUBRE. CON ALIMENTACIÓN INCLUIDA. DESAYUNO PARA 25 PERSONAS PARA EL DÍA 11 DE OCTUBRE PARA LLEVAR A HOSPITAL INTEGRAL DE SINALOA DE LEYVA. | 1 | 9294
SERVICIO DE HOSPEDAJE DE 2 HABITACIONES DOBLES Y 1 SENCILLA. CON ENTRADA CON COMIDA EL DÍA 11 DE OCTUBRE Y SALIDA CON DESAYUNO EL DÍA 13 DE OCTUBRE. CON ALIMENTACIÓN INCLUIDA. DESAYUNO PARA 25 PERSONAS PARA EL DÍA 12 DE OCTUBRE PARA LLEVAR A HOSPITAL GENERAL DE LOS MOCHIS. | 1 | 9900.01
SERVICIO DE HOSPEDAJE DE 2 HABITACIONES DOBLES Y 1 SENCILLA. CON ENTRADA CON COMIDA EL DÍA 7 DE OCTUBRE Y SALIDA CON DESAYUNO EL DÍA 8 DE OCTUBRE. CON ALIMENTACIÓN INCLUIDA. DESAYUNO PARA 25 PERSONAS PARA EL DÍA 8 DE OCTUBRE PARA LLEVAR A HOSPITAL GENERAL DE GUAMUCHIL. | 1 | 8022
SERVICIO DE HOSPEDAJE DE 2 HABITACIONES DOBLES Y 1 SENCILLA. CON ENTRADA CON COMIDA EL DÍA 9 DE OCTUBRE Y SALIDA CON DESAYUNO EL DÍA 10 DE OCTUBRE. CON ALIMENTACIÓN INCLUIDA. DESAYUNO PARA 25 PERSONAS PARA EL DÍA 10 DE OCTUBRE PARA LLEVAR A HOSPITAL GENERAL DE GUASAVE. | 1 | 9744
SERVICIO DE HOSPEDAJE DE 2 HABITACIONES DOBLES. CON ENTRADA CON COMIDA EL DIA 27 DE SEPTIEMBRE Y SALIDA CON DESAYUNO EL DIA 29 DE SEPTIEMBRE, CON ALIMENTACION INCLUIDA, DESAYUNO PARA 25 PERSONAS PARA EL DIA 28 DE SEPTIEMBRE PARA LLEVAR AL CENTRO DE SALUD DE MAZATLAN Y 5 COMIDAS EXTRAS PARA EL DIA 28 DE SEPTIEMBRE. | 1 | 8142.4
SERVICIO DE HOSPEDAJE DE 2 HABITACIONES DOBLES. CON ENTRADA CON COMIDA EL DÍA 24 DE SEPTIEMBRE Y SALIDA CON DESAYUNO EL DÍA 25 DE SEPTIEMBRE. CON ALIMENTACIÓN INCLUIDA. COMIDA PARA 25 PERSONAS PARA EL DÍA 25 DE SEPTIEMBRE PARA LLEVAR A HOSPITAL INTEGRAL DE EL ROSARIO. | 1 | 10000
SERVICIO DE HOSPEDAJE DE 2 HABITACIONES DOBLES. CON ENTRADA CON COMIDA EL DÍA 25 DE SEPTIEMBRE Y SALIDA CON DESAYUNO EL DÍA 26 DE SEPTIEMBRE. CON ALIMENTACIÓN INCLUIDA. COMIDA PARA 25 PERSONAS PARA EL DÍA 26 DE SEPTIEMBRE PARA LLEVAR A HOSPITAL INTEGRAL DE CONCORDIA. | 1 | 10000
SERVICIO DE HOSPEDAJE DE 2 HABITACIONES DOBLES. CON ENTRADA CON COMIDA EL DÍA 26 DE SEPTIEMBRE Y SALIDA CON DESAYUNO EL DÍA 27 DE SEPTIEMBRE. CON ALIMENTACIÓN INCLUIDA. DESAYUNO PARA 25 PERSONAS PARA EL DÍA 27 DE SEPTIEMBRE PARA LLEVAR A HOSPITAL GENERAL DE MAZATLÁN. Y 5 COMIDAS EXTRAS PARA EL DÍA 27 DE SEPTIEMBRE. | 1 | 8142.4
SERVICIO DE HOSPEDAJE EN LA CIUDAD DE CULIACAN SINALOA 11 HABITACIONES DOBLES CON ENTRADA EL DIA 14 DE NOVIEMBRE Y SALIDA EL 16 DE NOVIEMBRE, CON 50 COMIDAS PARA EL DIA 14 DE NOVIEMBRE, 20 CENAS PARA EL 14 DE NOVIEMBRE, 25 DESAYUNOS EL 15 DE NOVIEMBRE, 50 COMIDAS EL 15 DE NOVIEMBRE, 20 CENAS EL 15 DE NOVIEMBRE, 25 DESAYUNOS EL 16 DE NOVIEMBRE . SALÓN CON CAPACIDAD PARA 50 PERSONAS, CON AUDIO PARA 3 DIAS. SERVICIO DE COFFE BREAK CONTINUO (CAFE, FRUTOS DE TEMPORADA, AGUA EMBOTELLADA Y REFRESCO) LOS DIAS 14,15,16 DE NOVIEMBRE PARA LOS ASISTENTES. | 1 | 68948.28
SERVICIO DE HOSPEDAJE EN LA CIUDAD DE LOS MOCHIS, SINALOA. 1 HABITACIÓN DOBLE PARA 2 PERSONAS CON ENTRADA EL 20 DE SEPTIEMBRE Y SALIDA EL 21 DE SEPTIEMBRE. ALIMENTOS (COMIDA, CENA, DESAYUNO Y COMIDA) PARA DOS PERSONAS DURANTE LOS DÍAS 20 Y 21 DE SEPTIEMBRE DEL 2018. SERVICIO DE COFFEE BREAK PARA 30 PERSONAS EL DÍA 20 Y 21 DE SEPTIEMBRE. | 1 | 9560.35
SERVICIO DE HOSPEDAJE EN LA CIUDAD DE MAZATLAN SINALOA. 3 HABITACIONES SENCILLAS, 3 HABITACIONES DOBLES Y 1 HABITACIÓN TRIPLE CON ENTRADA EL 29 DE AGOSTO SALIDA EL 31 DE AGOSTO PARA LOS ORGANIZADORES. 7 HABITACIONES DOBLES CON ENTRADA EL 30 DE AGOSTO SALIDA EL 31 DE AGOSTO. 3 DESAYUNOS PARA EL DIA 30 DE AGOSTO, 34 COMIDAS PARA EL DIA 30 DE AGOSTO, 14 CENAS PARA EL DIA 30 DE AGOSTO, 14 DESAYUNOS PARA EL DIA 31 DE AGOSTO. SALÓN CON CAPACIDAD PARA 46 PERSONAS, MONTAJE EN TIPO ESCUELA, AUDIO POR 2 DÍAS 30 Y 31 DE AGOSTO. SERVICIO COFFEE BREAK CONTINUO (CAFE, FRUTOS DE TEMPORADA, AGUA EMBOTELLADA Y REFRESCOS) LOS DIAS 30 Y 31 DE AGOSTO. | 1 | 57350.7
SERVICIO DE HOSPEDAJE EN MAZATLAN SINALOA PARA CURSO DE EMERGENCIAS OBSTETRICAS. 2 HABITACIONES DOBLES (4 PERSONAS) CON ALIMENTOS (COMIDA, CENA Y DESAYUNO) , CON ENTRADA EL DÍA 28/11/18 Y SALIDA EL 30/11/18. 9 HABITACIONES DOBLES (18 PERSONAS) CON ALIMENTOS (COMIDA, CENA Y DESAYUNO), CON ENTRADA EL DÍA 29/11/18 Y SALIDA EL DÍA 30/11/18. SALÓN CON CAPACIDAD PARA 30 PERSONA CON MONTAJE TIPO HERRADURA 9:00 A.M. A 15:00 P.M. LOS DÍAS 29 Y 30 DE NOVIEMBRE DE 2018. COFFEE BREAK PARA 30 PERSONAS LOS DÍAS 29/11/18 Y 30/11/18. | 1 | 40561.3
SERVICIO DE HOSPEDAJE EN MAZATLAN SINALOA PARA CURSO DE LACTANCIA MATERNA. 5 HABITACIONES DOBLES CON ENTRADA EL DÍA 14/11/18 Y SALIDA EL DÍA 15/11/18. 10 CENAS (HOSPEDADOS) PARA EL DÍA 14/11/18 10 DESAYUNOS (HOSPEDADOS) PARA EL DÍA 15/11/18 10 COMIDAS (HOSPEDADOS) PARA EL DÍA 15/11/18 25 DESAYUNOS, COFFEE BREAK Y SALÓN CON MONTAJE TIPO HERRADURA PARA 35 PERSONAS, DE 9:00 A 14:00 HRS. EL DÍA 15/11/18. 28 COMIDAS PARA EL DÍA 15/11/18. | 1 | 24970.5
SERVICIO DE HOSPEDAJE EN MAZATLAN SINALOA PARA CURSO DE TAMIZ METABÓLICO. 3 HABITACIONES DOBLES CON ENTRADA EL DÍA 15/11/18 Y SALIDA EL DÍA 16/11/18. COMIDA Y CENA PARA 6 PERSONAS EL DIA 15/11/18 Y DESAYUNO PARA 6 PERSONAS EL DIA 16/11/18. COFFEE BREAK Y SALON TIPO ESCUELA PARA 35 PERSONAS DE 9:00 A 14:00 HRS. EL DÍA 16/11/18. 9 ALIMENTOS EXTRAS. | 1 | 12500
SERVICIO DE HOSPEDAJE PARA 5 PERSONAS, HABITACIONES DOBLES CON ALIMENTO INCLUIDO, ENTRANDO CON COMIDA EL DÍA 11 DE NOVIEMBRE 2018, SALIENDO CON COMIDA EL DÍA 12 DE NOVIEMBRE, INCLUYENDO COMIDAS PARA 50 PERSONAS EL DÍA 12 DE NOVIEMBRE 2018 DÍA DEL EVENTO, POR LO QUE SE REQUIERE SERVICIO DE SALÓN, CON MONTAJE EN FORMA DE HERRADURA CON TOMAS DE CORRIENTE PARA EQUIPO DE AUDIO, VIDEO Y COMPUTO, EQUIPO DE SONIDO, ALTAVOCES Y MICRÓFONOS INALÁMBRICOS, AIRE ACONDICIONADO, CONEXIONES PARA LAPTOP, PANTALLA, SERVICIO DE COFFE BREAK CONTINUO EL DÍA DEL EVENTO. | 1 | 20681.04
SERVICIO DE HOSPEDAJE PARA 6 PERSONAS, HABITACIONES DOBLES CON ALIMENTOS INCLUIDO, ENTRANDO CON DESAYUNO, EL DÍA 5 DE NOVIEMBRE DEL 2018, SALIENDO CON COMIDA EL DIA 6 DE NOVIEMBRE. INCLUYENDO COMIDAS PARA 20 PERSONAS LOS DIAS 5 Y 6 DE NOVIEMBRE DEL EVENTO. POR LO QUE SE REQUIERE SERVICIO DE SALON, MONTAJE EN FORMA DE HERRADURA CON TOMAS DE CORRIENTE PARA EQUIPO DE AUDIO, VIDEO Y COMPUTO, EQUIPO DE SONIDO, ALTAVOCES Y MICROFONOS INALAMBRICOS, AIRE ACONDICIONADO, CONEXIONES PARA LAP TOP, PANTALLA, SERVICIO DE COFEE BREAK CONTINUO LOS 2 DIAS DEL EVENTO. | 1 | 19241.79
SERVICIO DE HOSPEDAJE PARA 8 PERSONAS, HABITACIONES DOBLES CON ALIMENTOS INCLUIDO, ENTRANDO CON DESAYUNO, EL DÍA 30 DE OCTUBRE DEL 2018, SALIENDO CON COMIDA EL DIA 31 DE OCTUBRE. INCLUYENDO COMIDAS PARA 28 PERSONAS LOS DIAS 30 Y 31 DE OCTUBRE DEL EVENTO. POR LO QUE SE REQUIERE SERVICIO DE SALON, MONTAJE EN FORMA DE HERRADURA CON TOMAS DE CORRIENTE PARA EQUIPO DE AUDIO, SONIDO, MICROFONOS INALAMBRICOS, VIDEO Y COMPUTO, PROYECTOS Y PANTALLA Y SERVICIO DE COFFE BREAK CONTINUO Y FRUTA, PARA LOS DOS DIAS DEL EVENTO. | 1 | 27024.69
SERVICIO DE HOSPEDAJE Y ALIMENTACION CONSISTENTE EN 40 HABITACIONES DOBLES TODO INCLUIDO ENTRANDO EL DIA 11/03/2018 Y SALIENDO EL DÍA 13/03/2018, RENTA DE SALÓN PARA 80 PERSONAS TIPO ESCUELA EN UN HORARIO DE 03:00 A 07:00 PM LOS DÍAS 11 Y 12 DE MARZO; EL DÍA 13 DE MARZO DE 9:00 AM A 12:00 PM. COFFE BREAK EN DOS TIEMPOS LOS DÍAS 11 Y 12 DE MARZO Y EL 13 DE MARZO EN UN SOLO TIEMPO. | 1 | 162320
SERVICIO DE HOSPEDAJE Y ALIMENTACIÓN QUE INCLUYA: -SERVICIO DE 6 HABITACIONES DOBLES Y 1 HABITACIÓN SENCILLA PARA HOSPEDAJE Y ALIMENTACIÓN PARA 13 PERSONAS CON PLAN TODO INCLUIDO DEL 22 AL 24 DE AGOSTO DEL 2018; EN LA CIUDAD DE MAZATLÁN, SINALOA; PARA REALIZAR LA CAPACITACIÓN ESTATAL DE PROMOTORES DE LA SALUD DEL PROGRAMA DE ENTORNOS Y COMUNIDADES SALUDABLES DEL ESTADO DE SINALOA. | 1 | 26440
SERVICIO DE HOSPEDAJE Y RENTA DE SALÓN CON COFFE BREAK PARA CONGRESO PARA CAPACITACIÓN Y ACTUALIZACIÓN EN EL PROGRAMA DE ADOLESCENCIA AL PERSONAL DE PROSPERA LOS DÍAS 4, 5 Y 6 DE SEPTIEMBRE DE 2018, EN MAZATLAN, SINALOA. -21 HABITACIONES DOBLES EN PLAN TODO INCLUIDO, ENTRAN EL DÍA 04 CON COMIDA Y SALEN EL 06 DE SEPTIEMBRE DE 2018 CON DESAYUNO. -01 HABITACION SENCILLA EN PLAN TODO INCLUIDO, ENTRAN EL DÍA 04 CON COMIDA Y SALEN EL 06 DE SEPTIEMBRE DE 2018 CON DESAYUNO. -ALIMENTACIÓN PARA 06 PERSONAS COMIDA EL DÍA 04, DESAYUNO Y COMIDA LOS DÍAS 05 Y 06 DE SEPTIEMBRE DE 2018. -SALÓN PARA 43 PERSONAS MONTAJE EN HERRADURA, QUE INCLUYA EQUIPO DE SONIDO (BOCINAS, MICRÓFONO INHALAMBRICO) PANTALLA PARA PROYECCIÓN, PARA SESIONAR EL DÍA 04 DE 10:00 HORAS A 18:00 HORAS, EL DÍA 05 DE 08:00 HORAS A 16:00 HORAS Y EL DÍA 06 DE 08:30 HORAS A 13:30 HORAS -COFFE BREAK PARA HOSPEDADOS LOS DÍAS 04, 05 Y 06 DE SEPTIEMBRE DE 2018. LOS QUE INCLUYA CAFÉ, REFRESCOS, PAN, GALLETAS, FRUTA, AGUA. | 1 | 99980
SERVICIO DE HOSPEDAJE, 6 HABITACIONES DOBLES CON ENTRADA EL DÍA 15 DE NOVIEMBRE DE 2018 Y SALIDA EL 16 DE NOVIEMBRE DE 2018. COFFEE BREAK PARA 35 PERSONAS LOS DIAS 15 Y 16 DE NOVIEMBRE DE 2018. DESAYUNO PARA 24 PERSONAS LOS DIAS 15 Y 16 DE NOVIEMBRE DE 2018. COMIDA PARA 35 PERSONAS LOS DIAS 15 Y 16 DE NOVIEMBRE DE 2018. CENA PARA 11 PERSONAS EL DÍA 15 DE NOVIEMBRE DE 2018. SALÓN CON CAPACIDAD PARA 35 PERSONAS CON MONTAJE TIPO HERRADURA, DE 9:00 A.M. A 15:00 P.M. (INCLUYE PANTALLA 3X3, SONIDO Y MICROFONO) LOS DIAS 15 Y 16 DE NOVIEMBRE DE 2018. | 1 | 43070.31
SERVICIO DE HOSPEDAJE, ALIMENTACIÓN Y COFFE BREAK CONSISTENTE EN: 8 HABITACIONES DOBLES CON ALIMENTO INCLUIDO, CON ENTRADA EL DÍA 07/05/2018 CON CENA, SALIDA EL DÍA 09/05/2018 CON COMIDA Y 3 HABITACIONES SENCILLAS CON ALIMENTACIÓN INCLUIDA CON ENTRADA EL DÍA 07/05/2018 CON DESAYUNO, SALIDA EL DÍA 09/05/2018 CON COMIDA, SERVICIO DE SALÓN, EL EVENTO REQUIERE DE 30 PERSONAS EN UN HORARIO DE 8:00 A 19:00HRS POR DÍA. CARACTERÍSTICAS DEL SALÓN: MONTAJE EN FORMA DE HERRADURA, CON TOMAS DE CORRIENTE PARA EQUIPOS DE AUDIO, VIDEO Y CÓMPUTO, EQUIPO DE SONIDO, ALTAVOCES Y MICRÓFONOS INALÁMBRICOS, AIRE ACONDICIONADO, CONEXIÓN PARA LAPTOP, PANTALLA, MESAS DE TRABAJO RECTANGULARES, SILLAS ACOJINADAS, SERVICIO DE COFFE BREAK CONTINUO QUE CONSISTE EN FRUTA PICADA, BOCADILLOS, AGUA, CAFÉ, REFRESCOS, GALLETAS PARA 30 PERSONAS LOS TRES DÍAS DEL EVENTO. DEBE CONTAR CON ESTACIONAMIENTO E INTERNET INALÁMBRICO EN SALA DE NEGOCIOS Y EN LAS HABITACIONES. SERVICIO DE COMIDA ADICIONAL PARA 5 PERSONAS. PARA LA CAPACITACIÓN EN LA IVE PARA CASOS DE VIOLACION EN MAZATLAN. | 1 | 48420.01
SERVICIO DE HOSPEDAJE, ALIMENTACIÓN, SALÓN Y OTROS, PARA REUNIÓN DE RESULTADOS DEL COMPONENTE DE SALUD DE PROSPERA PROGRAMA DE INCLUSIÓN SOCIAL, LOS DÍAS 15 AL 18 DE OCTUBRE DE 2018, EN MAZATLAN, SINALOA. COMO A CONTINUACIÓN SE DETALLA: -06 HABITACIONES DOBLES EN PLAN TODO INCLUIDO, ENTRAN EL DÍA 15 CON COMIDA Y SALEN EL 18 DE SEPTIEMBRE DE 2018 CON DESAYUNO. -36 HABITACIONES DOBLES EN PLAN TODO INCLUIDO, ENTRAN EL DÍA 16 CON COMIDA Y SALEN EL 18 DE SEPTIEMBRE DE 2018 CON DESAYUNO. -15 HABITACIONES SENCILLAS EN PLAN TODO INCLUIDO, ENTRAN EL DÍA 16 CON COMIDA Y SALEN EL 18 DE SEPTIEMBRE DE 2018 CON DESAYUNO. -ALIMENTACIÓN PARA 05 PERSONAS LOCALES, COMIDA Y CENA LOS DÍAS 16 Y 17, DESAYUNO LOS DÍAS 17 Y 18, DE OCTUBRE DE 2018. PUBLICIDAD EN HOTEL (LONA DE BIENVENIDA DE 6 X 2, Y 2 ARAÑAS (PORTALONAS)) -SALÓN PARA REUNIÓN NACIONAL PARA EL DÍA DE LA INAUGURACIÓN, EL 16/10/2018, CON CAPACIDAD PARA 115 PERSONAS EN LOS HORARIOS DE DURACIÓN DEL EVENTO, CON MONTAJE TIPO HERRADURA QUE INCLUYA ESCENOGRAFÍA CON BUENA ILUMINACIÓN, CON 32 BANDERAS ESTATALES Y 2 BANDERAS NACIONALES, PRODUCCIÓN DE BACK CON MDF CON VINIL IMPRESO EN MATE, 305 MTS. DE ALTURA X 15 MTS DE LARGO, PODIUM DE ACRÍLICO CON PLANTAS DE ORNATO, ESCENARIO (TEMPLETE) 5X3, 2 PANTALLAS DE PROYECCIÓN DE 228 CM X305 CM, 2 PROYECTORES DE 4000 LÚMENES, 6 PANTALLAS DE 60”, LONA CON BASTIDOR DE 4X2.5 MTS., EQUIPO DE AUDIO QUE INCLUYA 2 MICRÓFONOS INHALAMBRICOS, DOS BOCINAS FRONTALES Y DOS PERIMETRALES, CONSOLA QSC DIGITAL, PANTALLA LEDS PITCH 3.8 DE 3X2 MTS., CON PERSONAL (INGENIERO DE AUDIO Y VÍDEO), MATERIAL DE TRABAJO PARA 110 PERSONAS, MESA DE RECEPCIÓN AFUERA DEL SALÓN CON CAPACIDAD PARA 5 PERSONAS. -EVENTO CULTURAL ACTIVIDAD LÚDICA PARA ASISTENTES. -COFFE BREAK CONTINUO ESPECIAL PARA 110 PERSONAS LOS DÍAS 16-18/10/2018. -COMIDA DE BIENVENIDA Y CENA DE CLAUSURA, PARA 110 PERSONAS, CON EQUIPO DE AUDIO | 1 | 749950
SERVICIO DE HOSPEDAJE: 13 HABITACIONES DOBLES, ENTRANDO EL DÍA 16 DE ABRIL Y SALIENDO EL DÍA 17 DE ABRIL DEL AÑO EN CURSO. RENTA DE SALÓN TIPO ESCUELA PARA 40 PERSONAS LOS DÍA 16 Y 17 CON SERVICIO DE COFFE BREAK Y COMIDA PARA 40 PERSONAS CADA DÍA. | 1 | 31175.86
SERVICIO DE HOSPEDAJE: 15 HABITACIONES DOBLES, CON ALIMENTACIÓN INCLUIDA, CON ENTRADA EL DÍA 31 DE MAYO 2018 CON DESAYUNO Y SALIDA EL DÍA 01 DE JUNIO CON COMIDA. SERVICIO DE SALÓN CON MONTAJE PARA 60 PERSONAS EN AUDITORIO EN UN HORARIO DE 9:00 A 15:00 HORAS LOS DÍAS 31 DE MAYO Y 01 DE JUNIO 2018, CON TOMAS DE CORRIENTE PARA EQUIPO DE REGISTRO UBICADA EN LA ENTRADA DE SALÓN, MESA DE PRESIDIUM. SERVICIO DE COFFE BREAK CONTINUO QUE CONSISTE EN FRUTA PICADA, BOCADILLOS, AGUA, CAFÉ REFRESCO, GALLETAS PARA 60 PERSONAS LOS DÍAS DEL EVENTO. CAPACITACION PARA PERSONAL DE SALUD OPERATIVO SOBRE GENERO EN SALUD. | 1 | 59100
SERVICIO DE HOSPEDAJE: 8 HABITACIONES DOBLES CON ALIMENTO INCLUIDO, CON ENTRADA EL DÍA 14/05/2018 CON CENA, SALIDA EL DÍA 16/05/2018 CON COMIDA Y 3 HABITACIONES SENCILLAS CON ALIMENTACIÓN INCLUIDA CON ENTRADA EL DÍA 14/05/2018 CON CENA, SALIDA EL DÍA 16/05/2018 CON COMIDA, SERVICIO DE SALÓN, EL EVENTO REQUIERE DE 25 PERSONAS EN UN HORARIO DE 8:00 A 19:00HRS POR DÍA. CARACTERÍSTICAS DEL SALÓN: MONTAJE EN FORMA DE HERRADURA, CON TOMAS DE CORRIENTE PARA EQUIPOS DE AUDIO, VIDEO Y CÓMPUTO, EQUIPO DE SONIDO, ALTAVOCES Y MICRÓFONOS INALÁMBRICOS, AIRE ACONDICIONADO, CONEXIÓN PARA LAPTOP, PANTALLA, MESAS DE TRABAJO RECTANGULARES, SILLAS ACOJINADAS, SERVICIO DE COFFE BREAK CONTINUO QUE CONSISTE EN FRUTA PICADA, BOCADILLOS, AGUA, CAFÉ, REFRESCOS, GALLETAS PARA 25 PERSONAS LOS TRES DÍAS DEL EVENTO. DEBE CONTAR CON ESTACIONAMIENTO E INTERNET INALÁMBRICO EN SALA DE NEGOCIOS Y EN LAS HABITACIONES. SERVICIO DE COMIDA ADICIONAL PARA 5 PERSONAS.PARA CAPACITACIÓN EN LA IVE PARA CASOS DE VIOLACION | 1 | 43017.24
SERVICIO DE HOSPEDAJE: 8 HABITACIONES DOBLES CON ALIMENTO INCLUIDO, CON ENTRADA EL DÍA 21/05/2018 CON CENA, SALIDA EL DÍA 23/05/2018 CON COMIDA Y 3 HABITACIONES SENCILLAS CON ALIMENTACIÓN INCLUIDA CON ENTRADA EL DÍA 21/05/2018 CON CENA, SALIDA EL DÍA 23/05/2018 CON COMIDA, SERVICIO DE SALÓN, EL EVENTO REQUIERE DE 25 PERSONAS EN UN HORARIO DE 8:00 A 19:00HRS POR DÍA. CARACTERÍSTICAS DEL SALÓN: MONTAJE EN FORMA DE HERRADURA, CON TOMAS DE CORRIENTE PARA EQUIPOS DE AUDIO, VIDEO Y CÓMPUTO, EQUIPO DE SONIDO, ALTAVOCES Y MICRÓFONOS INALÁMBRICOS, AIRE ACONDICIONADO, CONEXIÓN PARA LAPTOP, PANTALLA, MESAS DE TRABAJO RECTANGULARES, SILLAS ACOJINADAS, SERVICIO DE COFFE BREAK CONTINUO QUE CONSISTE EN FRUTA PICADA, BOCADILLOS, AGUA, CAFÉ, REFRESCOS, GALLETAS PARA 25 PERSONAS LOS TRES DÍAS DEL EVENTO. DEBE CONTAR CON ESTACIONAMIENTO E INTERNET INALÁMBRICO EN SALA DE NEGOCIOS Y EN LAS HABITACIONES. SERVICIO DE COMIDA ADICIONAL PARA 5 PERSONAS. PARA LA CAPACITACION EN LA IVE PARA CASOS DE VIOLACION EN LA CIUDAD DE CULIACAN. | 1 | 42934.83
SERVICIO DE LOCAL Y ALIMENTOS PARA CURSO TALLER DE LACTANCIA MATERNA AL PERSONAL DE SALUD RALIZADO EL DIA 28 DE MAYO 2018 PARA 200 PERSONAS | 1 | 25862.07
SERVICIO DE RENTA DE SALÓN CON COFFE BREAK INCLUIDO, ALIMENTOS Y HOSPEDAJE PARA: CURSO TALLER DE CAPACITACIÓN EN LA INTERVENCIÓN DEL COMPONENTE EDUCATIVO COMUNITARIO DEL MODELO DE PROMOCIÓN Y ATENCIÓN AL DESARROLLO INFANTIL (CEC-PRADI) LOS DÍAS 27 Y 28 DE AGOSTO DE 2018, EN MAZATLAN, SINALOA; SE SOLICITA LO SIGUIENTE: -03 HABITACIONES SENCILLAS EN PLAN TODO INCLUIDO, ENTRAN EL DÍA 26 CON CENA Y SALEN EL 28 DE SEPTIEMBRE DE 2018 CON COMIDA. -ALIMENTACIÓN PARA 17 PERSONAS COMIDA EL DÍA 27 Y 28, DESAYUNO EL DÍA 28 DE AGOSTO DE 2018. -SALÓN PARA 20 PERSONAS MONTAJE EN HERRADURA, QUE INCLUYA EQUIPO DE SONIDO (BOCINAS, MICRÓFONO INHALAMBRICO) PANTALLA PARA PROYECCIÓN, PARA SESIONAR EL DÍA 27 DE 10:00 HORAS A 20:00 HORAS Y EL DÍA 28 DE 08:30 HORAS A 13:30 HORAS -COFFE BREAK PARA 3 HOSPEDADOS Y 17 LOCALES LOS DÍAS 27 Y 28 DE AGOSTO DE 2018. LOS QUE INCLUYA CAFÉ, REFRESCOS, PAN, GALLETAS, FRUTA, AGUA. | 1 | 15695
SERVICIO DE RENTA DE SALON PARA 40 PERSONAS TIPO ESCUELA Y COFFE BREAK PARA 40 PERSONAS EL DÍA 1 DE OCTUBRE DEL 2018 -5 HABITACIONES DOBLES -ALIMENTO PARA 40 PERSONAS EL DÍA 1 DE OCTUBRE DEL 2018 | 1 | 34910
SERVICIO DE RENTA DE SALÓN Y COFFE BREAK, SERVICIO DE HOSPEDAJE CON ALIMENTOS INCLUIDOS DEL 21 AL 24 DE AGOSTO DEL 2018, EN LA CIUDAD DE MAZATLÁN SINALOA, PARA 100 PERSONAS - 29 HABITACIONES DOBLES POR 2 NOCHES, 22 Y 23 DE AGOSTO. - 5 HABITACIONES DOBLES PARA EL 21 DE AGOSTO. - 45 COFFE BREAKS (15 COFFE BREAKS POR DÍA) PARA PERSONAL LOCAL POR 3 DÍAS DEL 22 AL 24 DE AGOSTO. - 45 COMIDAS LOCALES (15 COMIDAS POR DÍA) PARA 3 DÍAS DEL 22 AL 24 DE AGOSTO. - RENTA DE SONIDO CON MICRÓFONO PARA 3 DÍAS, DEL 22 AL 24 DE AGOSTO | 1 | 142850
SERVICIO DE SALÓN CON ALIMENTOS Y COFFEE BREAK PARA EVENTO DE INSTALACIÓN LOCAL Y CAPACITACIÓN DE LOS TRÁMITES DE BECAS | 1 | 7080.75
SERVICIO DE SALÓN CON DESAYUNO Y COFFE BREAK PARA 70 PERSONAS ACOMODO ESCUELA PARA PRIMERA REUNIÓN DE CEIFRHS DEL 2018 | 1 | 16051.72
SERVICIO DE SALÓN PARA 30 PERSONAS CON MONTAJE TIPO ESCUELA CON COMIDA PARA 30 PERSONAS Y COFFE BREAK PARA 30 PERSONAS. | 1 | 12720
SERVICIO DE SALÓN PARA 30 PERSONAS CON MONTAJE TIPO ESCUELA, COMIDA PARA 30 PERSONAS, COFFE BREAK PARA 30 PERSONAS. CAPACITACIÓN DEL PROGRAMA DE SIGAMOS APRENDIENDO EN EL HOSPITAL, DIRIGIDO A PERSONAL DOCENTE Y DE SALUD QUE LABORAN EN SIGAMOS APRENDIENDO EN EL HOSPITAL DENTRO DEL PROGRAMA DE CÁNCER EN LA INFANCIA Y LA ADOLESCENCIA. LA CAPACITACIÓN ES DIRIGIDA A 30 MÉDICOS Y ENFERMERAS. | 1 | 15400
SERVICIO DE SALÓN Y ALIMENTACIÓN PARA 20 PERSONAS, LLEVAR A CABO EL EVENTO DE CERTIFICACIÓN DE MUNICIPIO PROMOTOR DE LA SALUD EL DÍA JUEVES 25 DE OCTUBRE DE 2018, EN LA CIUDAD DE GUASAVE. | 1 | 5000
SERVICIO DE SALÓN Y ALIMENTACIÓN PARA 20 PERSONAS; PARA LLEVAR A CABO EL EVENTO DE CERTIFICACIÓN DE MUNICIPIO PROMOTOR DE LA SALUD EL DÍA MIERCOLES 24 DE OCTUBRE DE 2018, EN LA CIUDAD DE CHOIX, SINALOA. | 1 | 5000
SERVICIO DE SALÓN Y COFFE BREAK (CONSISTE EN CAFÉ GALLETAS Y FRUTAS), PARA REALIZAR CURSO INTRODUCTORIO AL PROGRAMA DE ENTORNOS Y COMUNIDADES SALUDABLES PARA AUTORIDADES ELECTAS (PRESIDENTE MUNICIPAL Y REGIDOR DE SALUD) EN CULIACAN, SINALOA EL DÍA VIERNES 05 DE OCTUBRE DE 2018. PARA 50 PERSONAS. | 1 | 13237
SERVICIO INTEGRAL DE HOSPEDAJE Y ALIMENTACIÓN (CON ALIMENTACION INCLUDA) 17 HABITACIONES EN OCUPACIÓN DOBLE PARA LAS NOCHES DEL 12 Y 13 DE SEPTIEMBRE DEL 2018 ENTRANDO CON CENA EL DÍA 12 Y SALIENDO CON COMIDA EL DÍA 14 DE SEPTIEMBRE; 10 HABITACIONES EN OCUPACIÓN SENCILLA PARA LAS NOCHES DEL 12 Y 13 DE SEPTIEMBRE DEL 2018, LAS HABITACIONES ENTRAN CON CENA EL DÍA 12 Y SALEN CON COMIDA EL DÍA 14 DE SEPTIEMBRE DEL 2018. SERVICIO DE DESAYUNO Y COMIDA ADICIONAL PARA 12 PERSONAS PARA LOS DÍAS 13 Y 14 DE SEPTIEMBRE DEL 2018. COFFEE-BREAK CONTINUO PARA 56 PERSONAS QUE CONSTA DE SERVICIO DE CAFÉ, GALLETAS, PAN, FRUTA PICADA, AGUA EMBOTELLADA Y REFRESCOS DURANTE EL EVENTO, DEL DÍA 13 Y 14 DE SEPTIEMBRE DE 09:00 AM A 17:00 PM. RENTA DE SALÓN CON CAPACIDAD PARA 56 PERSONAS LOS DÍAS 13 Y 14 DE SEPTIEMBRE EN LOS HORARIOS DE DURACIÓN DEL EVENTO, ACOMODO TIPO ESCUELA Y QUE INCLUYA: PANTALLA PARA PROYECCIÓN, EQUIPO DE SONIDO CON BOCINAS, 2 MICRÓFONOS INALÁMBRICOS, MESA DE RECEPCIÓN AFUERA DEL SALÓN CON CAPACIDAD PARA 4 PERSONAS. | 1 | 111824
SERVICIO PARA CAPACITACION A PERSONAL VACUNADOR CONSISTENTE EN DESAYUNO PARA 45 PERSONAS, COMIDA PARA 45 PERSONAS, SERVICIO DE COFFE BREAK CONTINUO PARA 45 PERSONAS CON SALON CON MONTAJE TIPO ESCUELA CON PROYECTOR Y PANTALLA, 2 MICROFONOS Y SONIDO. | 1 | 25775.86
SERVICIO PARA REUNIÓN EN LA INSTALACIÓN Y/O FORTALECIMIENTO DE REDES DE APOYO COMUNITARIO EN SMYP, EN CULIACAN SINALOA. DESAYUNO Y COFFE BREAK PARA 31 PERSONAS EL DÍA 12 DE OCTUBRE. SALÓN CON CAPACIDAD PARA 31 PERSONAS CON MONTAJE TIPO HERRADURA, DE 9:00 A.M. A 1:00 P.M. (INCLUYE PANTALLA 3X3, SONIDO Y MICRÓFONO) EL DÍA 12 DE OCTUBRE. | 1 | 9645
SERVICIOS DE COFFE BREAK Y COMIDA PARA EL CURSO TALLER PAA LA IMPLEMENTACIÓN DEL 'MÓDELO DEL CIUDADANO DE ENFERMERIA' LOS DIAS 05 Y 06 DE ABRIL DEL 2018, 8:00 A 17:00 HRS. -COFFEE BREAK, AGUA EMBOTELLADA, CAFÉ Y BOCADILLOS DULCES PARA 50 PERSONAS. 05 DE ABRIL DEL 2018, 14:00 HRS. -COMIDA Y BEBIDA PARA 50 PERSONAS. 06 DE ABRIL DEL 2018, 8:00 A 14:00 HRS. -COFFEE BREAK, AGUA EMBOTELLADA, CAFÉ Y BOCADILLOS DULCES PARA 50 PERSONAS. | 1 | 9100
SERVICIOS DE CONFERENCIA MAGISTRAL, EN EL FORO ESTATAL DE CALIDAD TEMA MEJORA DE LA CALIDAD DE ATENCION MEDICA, CARGO DEL ENCUENTRO COORDINADO POR LA SUBDIRECCION DE ENSEÑANZA, PARA 400 PERSONAS EN EL TEATRO MIA, UBICADO ANGEL FLORES Y PALIZA 4084 NORTE, C.P 80000 | 1 | 33800
SERVICIOS DE HOSPEDAJE EN PLAN TODO INCLUIDO EN LA CIUDAD DE MAZATLAN SINALOA. 2 HABITACIONES SENCILLAS, 15 HABITACIONES DOBLES, 1 HABITACION TRIPLE, ENTRADA EL 22 DE AGOSTO SALIDA EL 24 DE AGOSTO. 25 COMIDAS EL 22 DE AGOSTO, 24 COMIDAS EL 23 DE AGOSTO, PARA LOS PARTICIPANTES QUE NO NECESITAN HOSPEDAJE. SALÓN CON CAPACIDAD PARA 60 PERSONAS, CON AUDIO PARA 3 DÍAS. SERVICIO DE COFFEE BREAK CONTINUO (CAFE, FRUTOS DE TEMPORADA, AGUA EMBOTELLADA Y REFRESCO) LOS DIAS 22,23,24 DE AGOSTO.PARA CAPACITACION A DOCENTES SEP DE ACUERDO A ESTRATEGIA NACIONAL. | 1 | 78370
DIFUSIÓN DE MENSAJES SOBRE PROGRAMAS Y ACTIVIDADES GUBERNAMENTALES |  | 337300.39
ACRILICO BLANCO IMPRESION CON VINIL 'CHOQUE 1' | 1 | 3800
ACRILICO BLANCO IMPRESION CON VINIL TRANS. 'EQUIPO DE RESPUESTA' | 1 | 3800
ANUNCIOS EN TRANSPORTE PUBLICO DISEÑO E IMPRESIÓN. RENTA DE ESPACIO PUBLICITARIO EN MEDIOS DE TRANSPORTE PUBLICO MICROBUSES, CAMIONES, ETC. MEDIDAS: 1.80 X 0.90 MTS. 20 PIEZAS CAMPAÑA #QUEVIVAMAS PROGRAMA DE CUELLO DE UTERO LLEVADO A CABO EN CULIACÁN, SINALOA | 1 | 86000
CARTEL P/PISO C/IMPRESION CUIDADO | 10 | 2230
DIFUSIÓN DE MENSAJES SOBRE PROGRAMAS Y ACTIVIDADES GUBERNAMENTALES. EXCLUSIVO DE LOS PROGRAMAS DE SALUD SEXUAL Y REPRODUCTIVA. 9000 TRIPTICOS EN PAPEL BOND, TAMAÑO CARTA, A COLOR DOBLE CARA ¨DONDE ESTAN LOS SERVICIOS AMIGABLES¨, 9000 TRIPTICOS EN PAPEL BOND, TAMAÑO CARTA, A COLOR, DOBLE CARA ¨DISFRUTA TU ADOLESCENCIA¨, 9000 TRIPTICOS EN PAPEL BOND DOBLE CARA A COLOR ¨HIGUIENE SEXUAL¨, 9000 TRIPTICOS EN PAPEL BOND TAMAÑO CARTA A COLOR ¨DERECHOS SEXUALES Y REPRODUCTIVOS¨ | 1 | 52200
FABRICACION Y SUM. DE BANNERS MED. 2.00X1.50 MTS | 3 | 990
FABRICACION Y SUMINISTRO DE DISPLAY CON MED. 1.60X0.60 MTS | 2 | 1900
IMPRESION COROPLAST 'TRIAGUE' | 1 | 2000
IMPRESION DE LONA | 4 | 5141.86
LONA IMPRESA PARA BANNER MEDIDA .60 X 1.60 | 4 | 870.4
MANTAS IMPRESAS EN TELA O LONA VINÍLICA O BORDADO. CON MEDIDAS DE 60 CM. POR 100 CM. A SELECCIÓN A COLOR CON 4 OJILLOS EN LOS EXTREMOS Y JARETAS (15 PIEZAS) PREVENCION DE ACCIDENTES DE TRANSITO. | 1 | 2249.99
MANTAS IMPRESAS EN TELA O LONA VINÍLICA O BORDADO. CON MEDIDAS DE 60 CM. POR 100 CM. A SELECCIÓN A COLOR CON 4 OJILLOS EN LOS EXTREMOS Y JARETAS (15 PIEZAS) PREVENCION Y CONTROL DE DIABETES MELLITUS | 1 | 2249.99
MANTAS IMPRESAS EN TELA O LONA VINÍLICA O BORDADO. CON MEDIDAS DE 60 CM. POR 100 CM. A SELECCIÓN A COLOR CON 4 OJILLOS EN LOS EXTREMOS Y JARETAS (15 PIEZAS) SEMANA NACIONAL DE LA DIABETES | 1 | 2249.99
MANTAS IMPRESAS EN TELA O LONA VINÍLICA O BORDADO. CON MEDIDAS DE 60 CM. POR 100 CM. A SELECCIÓN A COLOR CON 4 OJILLOS EN LOS EXTREMOS Y JARETAS (15 PIEZAS) SEMANA NACIONAL POR UN CORAZON SALUDABLE | 1 | 2249.99
MANTAS IMPRESAS EN TELA O LONA VINÍLICA O BORDADO. CON MEDIDAS DE 60 CM. POR 100 CM. A SELECCIÓN A COLOR CON 4 OJILLOS EN LOS EXTREMOS Y JARETAS (18 PIEZAS) PREVENCION Y CONTROL DE CANCER DE MAMA | 1 | 2699.99
MANTAS IMPRESAS EN TELA O LONA VINÍLICA O BORDADO. CON MEDIDAS DE 60 CM. POR 100 CM. A SELECCIÓN A COLOR CON 4 OJILLOS EN LOS EXTREMOS Y JARETAS (27 PIEZAS) PREVENCION Y CONTROL DE LEPRA | 1 | 4049.99
MANTAS IMPRESAS EN TELA O LONA VINÍLICA O BORDADO. CON MEDIDAS DE 60 CM. POR 100 CM. A SELECCIÓN A COLOR CON 4 OJILLOS EN LOS EXTREMOS Y JARETAS (30 PIEZAS) DIA MUNDIAL DEL SIDA | 1 | 4499.99
MANTAS IMPRESAS EN TELA O LONA VINÍLICA O BORDADO. CON MEDIDAS DE 60 CM. POR 100 CM. A SELECCIÓN A COLOR CON 4 OJILLOS EN LOS EXTREMOS Y JARETAS (30 PIEZAS) SEMANA NACIONAL DE SALUD BUCAL | 1 | 4499.99
PUBLICACIÓN DE FELICITACION EL DÍA 23 DE OCTUBRE EN EL PERIÓDICO EL DEBATE CON MOTIVO DEL DÍA DEL MEDICO | 1 | 10701
PUBLICACIÓN DE FELICITACION EL DÍA 23 DE OCTUBRE EN EL PERIÓDICO ORGANIZACIÓN PERIODISTICA VIVAVOZ CON MOTIVO DEL DÍA DEL MEDICO | 1 | 1500
PUBLICACIÓN DE FELICITACION POR EL DÍA DEL MÉDICO EL 23 DE OCTUBRE EN EL PERIÓDICO NOROESTE MEDIDAS 26 X 4 COL. | 1 | 12480
PUBLICACIÓN PARA FELICITACIÓN DE DIA DE ENFERMERA TAMAÑO 6 * 3 EN EL PERIÓDICO EL DEBATE DE CULIACÁN Y MAZATLÁN | 1 | 20070
PUBLICACIÓN PARA FELICITACIÓN DE DÍA DE LA ENFERMERA EN EL PERIÓDICO EL DEBATE DE GUASAVE, LOS MOCHIS, GUAMUCHIL, TAMAÑO 6 * 3 | 1 | 22229.28
SERVICIOS DE PUBLICACIÓN DE ANUNCIOS EN TELEVISIÓN. SPOT DE TELEVISIÓN DE 30 SEGUNDOS EN CANAL LOCAL Y/O NACIONAL.(335 SPOT) | 1 | 86637.93
EQUIPO DE ADMINISTRACIÓN |  | 2709316.27
AIRE ACONDICIONADO DE VENTANA DE 1 TONELADA | 3 | 12090
AIRE ACONDICIONADO MINI-SPLIT CAPACIDAD 1 TONELADA CORRIENTE ALTERNA 220 VOLT, CON KIT DE INSTALACIÓN, GARANTÍA EN COMPRESOR 5 AÑOS. | 142 | 794780
AIRE ACONDICIONADO MINI-SPLIT CAPACIDAD 2 TONELADA CORRIENTE ALTERNA 220 VOLT, CON KIT DE INSTALACIÓN, GARANTÍA EN COMPRESOR 5 AÑOS. | 59 | 475735
AIRE ACONDICIONADO SOLO FRIO TIPO PAQUETE DE 4.0 T.R.220/1/60 MARCA YORK PARA OPERAR CON REFRIGERANTE R-410 A TIPO ECOLOGICO CON EFICIENCIA ENERGETICA 11.0 EER CON SERPENTIN DE REFRIGERACION POR EXPASION DIRECTA | 2 | 143000
AIRE ACONDICIONADO SOLO FRIO TIPO PAQUETE DE 7.5 T.R. 220/3/60 MARCA YORK PARA OPERAR CON REFRIGERANTE R-410 A TIPO ECOLOGICO CON EFICIENCIA ENERGETICA 11.0 EER CON SERPENTIN DE REFRIGERACION POR EXPASION DIRECTA. | 2 | 299000
ASPIRADORA MULTIUSOS CON 1.75 CABALLOS DE FUERZA, ASPIRA POLVO, AGUA, ETC. CUENTA CON UN SISTEMA DE EXPULSION Y OTRO ANTIDERRAMES, ADEMAS DE TENER UN DEPOSITO DE 3 GALONES QUE ALMACENAN LOS RESIDUOS ACUMULADOS TRAS ASPIRAR. TAMBIEN EXPULSA AIRE LO CUAL PERMITE INFLAR TODO TIPO DE INFLABLES. INCLUYE ACCESORIOS: MANGUERA FLEXIBLE, BOQUILLA MULTIUSOS E INFLADOR. DIMENSIONES: PROFUNDIDAD DE 292 MM. ANCHO 355 MM, PESO 4.2 KG., ALTURA 395 MM, DIMENSIONES (ANCHO X PROFUNDIDAD X ALTURA 355X292X395MM) | 5 | 5000
ASPIRADORA MULTIUSOS WD-6K2 CON 1.75 CABALLOS DE FUERZA, INCLUYE (ASPIRADORA SECO-MOJADO,2 TUBOS TELESCÓPICOS, MANGUERA, ACCESORIO DE PISO CON JALADOR, ESQUINERO, BOQUILLA MULTIUSOS Y MANUAL CON GARANTÍA | 1 | 1228
CAJA ORGANIZADORA . C/LLANTAS 170 LT | 12 | 7231.08
CARRO PARA LAVANDERIA CON TAPA EN POLIETILENO DE MEDIA DENSIDAD PARA ROPA SUCIA Y LIMPIA MEDIDAS: FONDO 139.5 CM, ANCHO: 80 CM, ALTO 98 CM | 2 | 1262
ENFRIADOR DE AGUA 2 LLAVES | 3 | 5997
ENFRIADOR DE AGUA DE DOS LLAVES: (ENFRIADOR DE AGUA DE 2 LLAVES: LLAVE DE AGUA FRIA, LLAVE DE AGUA CALIENTE. LUCES INDICADORES DE FUNCIONAMIENTO, BOTON DE SEGURIDAD DE AGUA CALIENTE, TERMOSTATO FIJO. RECEPTOR DE AGUA REMOVIBLE. GABINETE DE ALMACENAMIENTO. DIMENSIONES: ALTO 99, ANCHO 31, F). | 11 | 28435
EQUIPO DE AIRE ACONDICIONADO MINISPLIT DE 2 TON (24,000 BTU), SÓLO FRIO, EFICIENCIA ESTANDAR, 10 SEER, GAS REFRIGERANTE R-22, 220 VOLTS (ENCAMADOS HOSPITAL INTEGRAL CONCORDIA) | 1 | 10736.5
EQUIPO DE AIRE ACONDICIONADO TIPO MINISPLIT DE 1 TON (12,000 BTU), SÓLO FRIO, EFICIENCIA ESTANDAR, 10 SEER, GAS REFRIGERANTE R-22, 220 VOLTS. | 6 | 62457.24
EQUIPO DE AIRE ACONDICIONADO TIPO MINISPLIT DE 1 TON (12,000 BTU), SÓLO FRIO, GAS REFRIGERANTE R-22, 220 VOLTS. INCLUYE: DESMONTE DE EQUIPO ACTUAL, INSTALACION DEL EQUIPO NUEVO, MANIOBRAS, GRUAS, FLETES, ACARREOS, EQUIPO DE SEGURIDAD, HERRAMIENTA ESPECIALIZADA, PRUEBAS DE OPERACION, ARRANQUE Y PUESTA EN MARCHA. | 14 | 170207.8
EQUIPO DE AIRE ACONDICIONADO TIPO MINISPLIT DE 1.5 TON (18,000 BTU), SÓLO FRIO, EFICIENCIA ESTANDAR, 10 SEER, GAS REFRIGERANTE R-22, 220 VOLTS. | 3 | 19325
EQUIPO DE AIRE ACONDICIONADO TIPO MINISPLIT DE 1.5 TON (18,000 BTU), SÓLO FRIO, GAS REFRIGERANTE R-22, 220 VOLTS. INCLUYE DESMONTE DE EQUIPO ACTUAL, INSTALACION DE EQUIPO NUEVO, MANIOBRAS, GRUAS, FLETES, ACARREOS, EQUIPO DE SEGURIDAD, HERRAMIENTA ESPECIALIZADA, PRUEBAS DE OPERACION, ARRANQUE Y PUESTA EN MARCHA. | 5 | 81437.5
EQUIPO DE AIRE ACONDICIONADO TIPO MINISPLIT DE 2 TON (24,000 BTU), SÓLO FRIO, EFICIENCIA ESTANDAR, 10 SEER, GAS REFRIGERANTE R-22, 220 VOLTS. | 3 | 15870
EQUIPO DE AIRE ACONDICIONADO TIPO MINISPLIT DE 2 TON (24,000 BTU), SÓLO FRIO, GAS REFRIGERANTE R-22, 220 VOLTS. INCLUYE DESMONTE DE EQUIPO ACTUAL, INSTALACION DE EQUIPO NUEVO, MANIOBRAS, GRUAS, FLETES, ACARREOS, EQUIPO DE SEGURIDAD, HERRAMIENTA ESPECIALIZADA, PRUEBAS DE OPERACION, ARRANQUE Y PUESTA EN MARCHA. | 3 | 50130
EQUIPO DE AIRE ACONDICIONADO TIPO MINISPLIT DE 2 TON (24,000 BTU), SÓLO FRIO, GAS REFRIGERANTE R-22, 220 VOLTS. INCLUYE: DESMONTE DE EQUIPO ACTUAL, INSTALACION DEL EQUIPO NUEVO, MANIOBRAS, GRUAS, FLETES, ACARREOS, EQUIPO DE SEGURIDAD, HERRAMIENTA ESPECIALIZADA, PRUEBAS DE OPERACION, ARRANQUE Y PUESTA EN MARCHA. | 1 | 15512
EQUIPO DE AIRE ACONDICIONADO TIPO MINISPLIT DE 1 TON (12,000 BTU), SÓLO FRIO, EFICIENCIA ESTANDAR, 10 SEER, GAS REFRIGERANTE R-22, 220 VOLTS. | 2 | 9259
EQUIPO DE AIRE ACONDICIONADO TIPO VENTANA DE 2 TON (24,000 BTU), SÓLO FRIO, EFICIENCIA ESTANDAR, 10 SEER, GAS REFRIGERANTE R-22, 220 VOLTS. | 1 | 8569.5
ESCALERA PLEGABLE DE 2 PELDAÑOS | 1 | 700
GABINETE PARA 2 EQUIPOS DE BOMBEROS DE 1 PUERTA, PINTURA HORNEADA EN ROJO,LAMINA DE CALIBRE 20 CON CHAPA,MEDIDA 1.80X60X40. | 1 | 3975
HANDPUCH 3000 C/MEMORIA PARA 512 USUARIOS HP-3000-B, UTILIZA LA TECNOLOGIA DE MEDICIÓN DE MANO RSI AMPLIAMENTE PROBADO PARA CONTROL DE ASISTENCIAS (INCLUYE SOFTWARE DE CTROL DE ASISTENCIAS NOMIPLUS TA.NET STD MULTI EMPRESA MONOSAURIO, PARA HASTA 1000 EMPLEADOS, INSTALACIÓN, CAPACITACIÓN Y PUESTA EN MARCHA) | 1 | 31090
HIDROLAVADORA MOD. K2 93 COMPACT | 2 | 6420
KIT DS2208 BLANCO USB INCLUYE LECTOR IMAGER, BASE Y CABLE USB. | 10 | 25330
LAVADORA 20 KG. MODELO: 2095 | 1 | 9400
PANTALLA PLANA UHD DE 32 PULG. | 2 | 14100
PANTALLA RETRÁCTIL DE 2.39 X 2.39 MTS. | 2 | 9236
PINTARRON BLANCO DE ACRÍLICO 90 X 150 CMS. | 1 | 797
PIZARRON TIPO PINTARRON DE 1.50X90 CMS (PORCELANIZADO CON ESTRUCTURA DE ALUMINIO Y MARCO CON DISEÑO ESPECIAL EN MADERA LAMINADA DE COLORES EN 16 MM DE ESPESOR , GRABADA A 06 MM DE PROFUNDIDAD EN 45 GRADOS CON FIGURA ALUSIVA Y CANTO SELLADO EN ACABADO DE POLIURETANO DE 1.50X90 CON SEIS PUNTOS DE ANCLAJE INCLUYE INSTALACIÓN). | 5 | 3875
PIZARRON DE CORCHO DE 1.20X90 CMS | 3 | 1672.65
PIZARRÓN DE CORCHO DE 150 CMS X 90 CMS. | 2 | 1508
PIZARRON DE CORCHO DE 90 X 150 CMS | 4 | 1360
SECADORA 19 KG. MODELO: 1930 | 1 | 9400
SILLA OPERATIVA CON BRAZOS | 9 | 14301
SILLON EJECUTIVO RESPALDO ALTO | 1 | 1835
SUMADORA DIGITAL | 3 | 2094
TELEVISIÓN TIPO SMART TV 32 | 29 | 354960
EQUIPO MEDICO Y DE LABORATORIO |  | 143687348.85
BÁSCULA ELECTRÓNICA CON ESTADÍMETRO. BÁSCULA ELECTRÓNICA PARA EL PESAJE DE PACIENTES AMBULATORIOS. LA BÁSCULA ESTA DISEÑADA PARA COLOCARSE EN EL PISO, DESPLIEGUE DEL PESO DIGITAL, RANGO DE MEDICIÓN: 0 A 180 KILOGRAMOS O MAYOR, DIVISIÓN: 100 GRAMOS O MENOR, SENSIBILIDAD DE 100 GRAMOS O MAYOR (50 GRAMOS), FUNCIONES HOLD Y TARA, ÍNDICE DE MASA CORPORAL (BMI Y/O IMC). ESTADÍMETRO RANGO DE MEDICIÓN: 60 A 195 CM. O MAYOR, ACERO O ALUMINIO ANODIZADO, CON ESCALA GRADUADA EN CENTÍMETROS O DIGITAL. | 2 | 22000
AGITADOR DE PLACA ELECTRICO DE PLATAFORMA, EN FORMA ROTATORIA, CON VELOCIDAD DE 10 A 250 R.P.M., CONTROL DE TIEMPO DE 0 A 60 MINUTOS, OPERACIÓN CONTINUA INTERMITENTE. | 1 | 33000
ALCOHOLIMETRO CON IMPRESORA. EQUIPO DE ALCOHOLIMETRÍA. ALCOHOLIMETRO DE CELDA DE COMBUSTIÓN, CON IMPRESORA, BOQUILLAS, CARGADOR Y PROTECTOR. 100 ROLLOS DE PAPEL TÉRMICO, TECLADO Y PRIMER CALIBRACIÓN. INCLUYE PRUEBAS DE CALIDAD EN MODO AUTOMÁTICO Y MANUAL Y PASIVO, CON MEMORIA DE HASTA 4000 RESULTADOS. | 2 | 75800
ASPIRADOR PORTATIL PARA SUCCIÓN CONTÍNUA E INTERMITENTE: EQUIPO PORTÁTIL PARA ASPIRACIÓN INTERMITENTE DE RESIDUOS GÁSTRICOS. CON LAS SIGUIENTES CARACTERÍSTICAS: SUCCIÓN INTERMITENTE Y CONSTANTE GRADUABLE, CON NIVEL DE EFICIENCIA DE SUCCIÓN. SISTEMA DE SEGURIDAD QUE EVITE REBOSAMIENTO DE LÍQUIDOS. MANOVACUÓMETRO, CON ESCALA EN MILÍMETROS DE MERCURIO. PANEL DE CONTROL PARA: ENCENDIDO Y APAGADO CON INDICADOR DE ENCENDIDO, SELECTOR DEL MODO DE SUCCIÓN CON INDICADOR DE MODO Y NIVEL DE SUCCIÓN. REGULADOR Y ESCALA DEL TIEMPO DE SUCCIÓN. BASE RODABLE, CON SOPORTES O CANASTILLAS PARA LOS FRASCOS COLECTORES, CON SISTEMA DE FRENO EN AL MENOS DOS RUEDAS. MOTOR SILENCIOSO. REFACCIONES: FRASCOS COLECTORES REUTILIZABLES Y ESTERILIZABLES(2). FILTROS. TUBOS PARA ASPIRACIÓN(2). SISTEMA DE INTERCONEXIÓN DE TUBO PARA ASPIRACIÓN. SONDA DE ASPIRACIÓN(2). | 2 | 31195.02
ASPIRADOR PORTÁTIL PARA SUCCIÓN CONTINUA. EQUIPO RODABLE PARA ASPIRACIÓN CONTINUA DE LÍQUIDOS Y OTROS FLUIDOS. CON LAS SIGUIENTES CARACTERÍSTICAS: CAPACIDAD DE SUCCIÓN, MANOVACUÓMETRO CON ESCALA EN MM DE HG. FLUJO. PANEL DE CONTROL PARA: ENCENDIDO Y APAGADO, GRADUACIÓN DEL NIVEL DE SUCCIÓN. MOTOR SILENCIOSO, CON SISTEMA DE AISLAMIENTO A PRUEBA DE AGUA. GABINETE O BASE RODABLE CON SISTEMA DE FRENO EN AL MENOS DOS RUEDAS. SISTEMA DE SEGURIDAD QUE EVITE REBOSAMIENTO DE LÍQUIDOS. ACCESORIOS: FRASCOS ESTERILIZABLES EN AUTOCLAVE. FILTROS, MANGUERAS, TUBOS Y SONDAS DE ASPIRACIÓN. | 15 | 849907.8
ASPIRADOR PORTÁTIL PARA SUCCIÓN REGULABLE. ASPIRADOR PORTÁTIL PARA SUCCIÓN CONTINUA. EQUIPO RODABLE PARA ASPIRACIÓN CONTINUA DE LÍQUIDOS Y OTROS FLUIDOS. CON LAS SIGUIENTES CARACTERÍSTICAS: CAPACIDAD DE SUCCIÓN, MANOVACUÓMETRO CON ESCALA EN MM DE HG. FLUJO. PANEL DE CONTROL PARA: ENCENDIDO Y APAGADO, GRADUACIÓN DEL NIVEL DE SUCCIÓN. MOTOR SILENCIOSO, CON SISTEMA DE AISLAMIENTO A PRUEBA DE AGUA. GABINETE O BASE RODABLE CON SISTEMA DE FRENO EN AL MENOS DOS RUEDAS. SISTEMA DE SEGURIDAD QUE EVITE REBOSAMIENTO DE LÍQUIDOS. ACCESORIOS: FRASCOS ESTERILIZABLES EN AUTOCLAVE. FILTROS, MANGUERAS, TUBOS Y SONDAS DE ASPIRACIÓN. | 21 | 1189870.92
AUTOCLAVE CON CONTROLADOR DIGITAL (ASTM-ED), COMPACTO, AUTOMATIO, CON PRESION DE VAPOR, OPERA A 240 VOLT, 3 FASES, 3 CABLES, 60 HZ; INTERIOR DE ALUMINIO, SOLDADO DE 4.8 MM DE ESPESOR. EXTERIOR DE ACERO INOXIDABLE PULIDO. DIMENSIONES INTERNA DE 16 | 1 | 313064
BACINETES CON ACERO INOXIDABLE. CARRO CUNERO CON BACINETE DE ACRÍLICO: BACINETE DE ACRÍLICO, CARRO FABRICADO CON TUBO DE ACERO INOXIDABLE ACABADO CROMADO. ESTRUCTURA TUBULAR DE PERFIL REDONDO DE 1' DE DIAMETRO CAL 18. ENTREPAÑO DE LAMINA CAL 20 ACABADO ESMALTADO COLOCADO EN LA PARTE INTERMEDIA DE 40 CM X 40 CM SOPORTADO POR 2 TRAVESAÑOS DE TUBO REDONDO DE 1' CAL 18. SISTEMA DE TRINQUETE QUE PROPORCIONA 5 ANGULOS DISTINTOS COMO SON: -80,-50,00,70 Y 120. | 24 | 248311.44
BACINETES CON ACERO INOXIDABLE: BACINETE DE ACRÍLICO, CARRO FABRICADO CON TUBO DE ACERO INOXIDABLE ACABADO CROMADO. ESTRUCTURA TUBULAR DE PERFIL REDONDO DE 1' DE DIAMETRO CAL 18. ENTREPAÑO DE LAMINA CAL 20 ACABADO ESMALTADO COLOCADO EN LA PARTE INTERMEDIA DE 40 CM X 40 CM SOPORTADO POR 2 TRAVESAÑOS DE TUBO REDONDO DE 1' CAL 18. SISTEMA DE TRINQUETE QUE PROPORCIONA 5 ANGULOS DISTINTOS COMO SON: -80,-50,00,70 Y 120. | 102 | 1055323.62
BANCO ALTO PARA LABORATORIO: BANCO ALTO SIN RESPALDO, CUATRO PATAS CON REGATONES DE HULE GRUESO Y LISO, CON SISTEMA ADECUADO PARA FIJAR Y MANTENER LA ALTURA. ASIENTO EN LÁMINA DE ACERO DE ACERO INOXIDABLE NO. 18, DE 30.0 CM. DE DIÁMETRO, ESTRUCTURA EN TUBO DE ACERO INOXIDABLE CALIBRE NO. 18, DE 25.4 CM. (1') DE DIÁMETRO, DESCANSAPIES EN TUBO DE ACERO CALIBRE NO. 20, DE 12.7 MM. (1/2') DE DIÁMETRO, REGATONES EN PLÁSTICO COLOR NEGRO, SISTEMA DE AJUSTE DE ALTURA CON HUSILLO. | 18 | 39964.32
BANCO GIRATORIO C/RESPALDO (ALTO). BANCO GIRATORIO C/RESPALDO: BANCO ALTO CON RESPALDO, CUATRO PATAS CON REGATONES DE HULE GRUESO Y LISO, CON SISTEMA ADECUADO PARA FIJAR Y MANTENER LA ALTURA. ASIENTO EN LÁMINA DE ACERO DE ACERO INOXIDABLE NO. 18, DE 30.0 CM. DE DIÁMETRO, ESTRUCTURA EN TUBO DE ACERO INOXIDABLE CALIBRE NO. 18, DE 25.4 CM. (1') DE DIÁMETRO, DESCANSAPIES EN TUBO DE ACERO CALIBRE NO. 20, DE 12.7 MM. (1/2') DE DIÁMETRO, REGATONES EN PLÁSTICO COLOR NEGRO, SISTEMA DE AJUSTE DE ALTURA CON HUSILLO. | 18 | 34923.42
BANCO GIRATORIO. BANCO GIRATORIO: (METÁLICO CROMADO CON PLATO PERALTADO DE 2.8 CM TROQUELADO CON BASE TUBULAR CURVA DE 1' CALIBRE 16 Y REFUERZO INFERIOR DESCANSA PIE, REGATON DE GOMA ANTI DERRAPANTE). | 63 | 76824.09
BAÑO DE ARTESA. DIMENSIONES GENERALES: 180 X 70 X 90 CM. ESPECIFICACIONES: 1.-COLCHONETA CON NUCLEO DE POLIURETANO DE 24 KG/CM3 X 60 MM DE ESPESOR FORRADO EN VINILO, GRABADO EN PUNTO FINO COLOR NEGRO 2.-CUBIERTA, RESPALDO PERIM ETRAL, TINA DE BAÑO Y DIVISION TRANS-VERSAL EN LAMINA DE ACERO 3.-CUERPO Y ENTREPAÑOS EN LAMINA DE ACERO CAL. NO.20; ACABADOEN PINTURA COLOR GRIS* 4.-RECUBRIMIENTO (TIPO APCOSEAL O SIMILAR) EN LA PARTE INFERIOR DE LA CUBIERTA. 5.-REGATON DE ALUMINIO DE 25 MM (1') DE DIAMETRO CON ALTURA AJUSTABLE 6.-TUBO CUADRADO DE ACERO CAL. NO. 18 DE 32 X 32 MM (1 174' X 1 1/4'), | 6 | 158081.1
BAÑO MARIA CON TERMOMETRO: SIN CIRCULACIÓN DE AGUA, CON TERMOSTATO DE RESISTENCIA, DE POCA PRECISIÓN, PARA 40 TUBOS DE 13 X 100 MM. DIMENSIONES: 33 X 16.5 X 17 CM.127 V/ 60 HZ. | 3 | 106513.8
BASCULA CON ESTADIMETRO 160 KG | 5 | 18666.65
BÁSCULA CON ESTADÍMETRO. EQUIPO FIJO PARA DETERMINAR EL PESO Y LA TALLA CORPORALES, CON LAS SIGUIENTES CARACTERÍSTICAS: BÁSCULA CON DESPLIEGUE DIGITAL DEL PESO EN PANTALLA, LECTURA EN KILOGRAMOS. NIVEL DE RESOLUCIÓN. TARA MÍNIMA. ESTADÍMETRO. VARILLA DE MEDICIÓN, CON GRADUACIONES EN CENTÍMETROS Y PULGADAS CON ELIMINADOR/CARGADOR DE BATERÍAS. ADAPTADOR DE 120 V/60 HZ. | 9 | 52110.09
'BÁSCULA CON ESTADÍMETRO: (ESCALA PARA MEDIR ESTATURA HASTA 1.95 MTS. RESISTENTE PLATAFORMA PROTEGIDA CON VINILO ANTIDERRAPANTE. EQUIPADA CON BRAZO DESTARADOR. LECTURA DIRECTA EN DOS VARAS UNA DE 140 KG Y OTRA DE 20 KG. VARAS DE LATON CROMADAS INOXIDABLES DE ALTA RESISTENCIA AL ROCE ENTRE LA VARA Y EL PILÓN. PERILLA VIVELADORA DE FACÍL AJUSTE. MAYOR DURABILIDAD POR SU SISTEMA DE BALANCINES. PINTURA EPÓXICA HORNEADA DE ALTA RESISTENCIA. MAX 160 KGS MINIMO 250 GRS PESO CON EMPAQUE 26.5 KG PESOS SI | 25 | 73275
BÁSCULA ELECTRÓNICA CON ESTADÍMETRO. EQUIPO FIJO PARA DETERMINAR EL PESO Y LA TALLA CORPORALES, CON LAS SIGUIENTES CARACTERÍSTICAS: BÁSCULA CON DESPLIEGUE DIGITAL DEL PESO EN PANTALLA, LECTURA EN KILOGRAMOS. NIVEL DE RESOLUCIÓN. TARA MÍNIMA. ESTADÍMETRO. VARILLA DE MEDICIÓN, CON GRADUACIONES EN CENTÍMETROS Y PULGADAS CON ELIMINADOR/CARGADOR DE BATERÍAS. ADAPTADOR DE 120 V/60 HZ. | 9 | 52110.09
BASCULA ELECTRÓNICA CON ESTADIMETRO. EQUIPO FIJO PARA DETERMINAR EL PESO Y LA TALLA CORPORALES, CON LAS SIGUIENTES CARACTERÍSTICAS DE ACUERDO A LAS NECESIDADES DE LAS UNIDADES MEDICAS: BASCULA CON DESPLIEGUE DIGITAL DEL PESO EN PANTALLA, LECTURA EN KILOGRAMOS. NIVEL DE RESOLUCIÓN. TARA MINIMA. ESTADIMETRO. VARILLA DE MEDICIÓN, CON GRADUACIONES EN CENTIMETROS Y PULGADAS. DESCRIPCION ADICIONAL: CAPACIDAD HASTA 200 KG. PESO DEL EQUIPO 6.2 KG. ALIMENTACION CON BATERIA Y ADAPTADOR PARA CORRIENTE ELECTRICA. DISTRIBUCION: 1 C.S. PEMEX, 1. C.S. LAZARO CARDENAS, 1 C.S. VICENTE GUERRERO, 2 UNEMES EC. | 10 | 148000
BÁSCULA ELECTRÓNICA NEONATAL.BÁSCULA ELECTRÓNICA NEONATAL: EQUIPO PARA DETERMINAR EL PESO CORPORAL EN NEONATOS, LACTANTES Y PEDIÁTRICOS. CON LAS SIGUIENTES CARACTERÍSTICAS, : BÁSCULA: DESPLIEGUE DIGITAL DEL PESO EN PANTALLA, LECTURA EN GRAMOS. TARA: CAPACIDAD DE MEDICIÓN. NIVEL DE RESOLUCIÓN. INDICADOR DE BATERÍA BAJA. PLATILLO O CHAROLA. | 42 | 1382485.86
BÁSCULA ELECTRÓNICA PORTÁTIL. BASCULA ELECTRÓNICA PARA EL PESAJE DE PACIENTES AMBULATORIOS, SIN ESTADÍMETRO. BASCULA CON DESPLIEGUE DEL PESO DIGITAL. PORTÁTIL CON PESO DEL EQUIPO DE 7 KG. O MENOR. RANGO DE MEDICIÓN DE 0 A 180 KG. O MAYOR. DIVISIÓN DE 100 GRAMOS O MENOR. SENSIBILIDAD DE 100 GRAMOS O MAYOR. CON FUNCIONES HOLD Y TARA. CON CARGADOR PARA BATERÍAS RECARGABLES Y BATERÍAS RECARGABLES. DESCRIPCIÓN ADICIONAL: INCLUYE ADAPTADOR P/TOMA DE CORRIENTE ELECTRICA. CAPACIDAD HASTA 250 KG. PESO DE BASCULA NO MAYOR A 4.5 KG. LONGITUD CABLE 2 MT. DISTRIBUIDAS EN: 1 MOCHIS, 1 GUASAVE, 1 GUAMÚCHIL, 1 CULIACÁN Y 1 MAZATLÁN. | 10 | 86800
BASCULA ESTADIMETRO (EQUIPO MEDICO QUIRURGICO) BÁSCULA CON ESTADÍMETRO DE 220 KG CARACTERÍSTICAS: ESTADÍMETRO FORMADO POR SECCIONES DE ALUMINIO GRADUADOS EN CENTÍMETROS HASTA UNA ALTURA MÍNIMA DE 75 A 200 CM. BARRA DE ZAMAK O LATÓN GRADUADA EN GR. HASTA 20 KG. ACABADO EN CROMADO NATURAL O SATINADO, GRADUADO DE 10 EN 10, HASTA 160 KG. BASE DE LÁMINA DE ACERO CALIBRE 16 MÍNIMO ALUMINIO O HIERRO COLADO ACABADO EN PINTURA COLOR ARENA Y/ O BLANCO COLUMNA DE LÁMINA DE ACERO CALIBRE 20 O TUBO DE ACERO CALIBRE 20 MÍNIMO, CON UN DIÁMETRO 63.5 MM (2.5'). ACABADO EN PINTURA COLOR ARENA Y/O BLANCO CUERPO DE LÁMINA DE ACERO, ACABADO EN PINTURA COLOR ARENA Y/O BLANCO, PLATAFORMA DE LÁMINA DE ACERO EN SU CUBIERTA CALIBRE 20 Y REFORZADA CON HIERRO COLADO ACABADO EN PINTURA COLOR ARENA Y/O BLANCO CON PROTECCIÓN TÉRMICA DE PINTURA EPÓXICA, TAPETE ANTIDERRAPANTE COLOR NEGRO. | 9 | 59715
'BÁSCULA PARA BEBÉ: (CAPACIDAD 16 KS DIVISIÓN MÍNIMA DE 5 GRS LAS MEDIDAS APROX. LARGO 557 MM X ANCHO 217 MM X ALTO 322 MM, ACABADO EN ESTRUCTURA DE LAMINA DE ACERO CON ESMALTE HORNEADO, ESCALAS GRADUADAS DE ALUMINIO PULIDO. PILON COLGANTE DE FIERRO FUNDIDO ACABADO EN ESMALTE HORNEADO CAROLA PORTA BEBE CON DIMENSIONES GENERALES LARGO 530 MM ANCHO 217 MM ALTO 80 MM). ' | 44 | 82060
BAUMANOMETRO ANEROIDE | 5 | 1392.15
BLENDER (MEZCLADORA DE 0XIGENO): EQUIPO PARA SUSTITUIR LA FUNCIÓN DE LAS VÍAS RESPIRATORIAS, EN CUANTO A CALENTAR EL AIRE INSPIRADO Y PROPORCIONARLE HUMEDAD. HUMIDIFICADOR DE TIPO CASCADA SERVOCONTROLADO, CON CONTROL ELECTRÓNICO, TEMPERATURA GRADUABLE, Y ALARMAS PROGRAMABLES DE ALTA Y BAJA TEMPERATURA. | 90 | 2959224.3
BURO. BURO CON CAJÓN HOSPITALARIO: ESTRUCTURA EN LÁMINA DE ACERO, ACABADO EN ESMALTE HORNEADO COLOR GRIS, CUBIERTA FABRICADA EN LÁMINA DE ACERO INOXIDABLE, ACABADO PULIDO., CON CAJÓN Y PUERTA CON AGARRADERAS DE DISEÑO CONTEMPORÁNEO. ALTURA/ANCHO: 80 A 90CM X 50 A 60CM. | 108 | 214446.96
BURO. ESTRUCTURA EN LÁMINA DE ACERO, ACABADO EN ESMALTE HORNEADO COLOR GRIS, CUBIERTA FABRICADA EN LÁMINA DE ACERO INOXIDABLE, ACABADO PULIDO., CON CAJÓN Y PUERTA CON AGARRADERAS DE DISEÑO CONTEMPORÁNEO. ALTURA/ANCHO: 80 A 90CM X 50 A 60CM. | 30 | 59568.6
CAMA CAMILLA RADIOTRANSPARENTE. CAMA CAMILLA RADIOTRANSPARENTE: CAMILLA QUE SOPORTE UN PESO DE 200 KG COMO MÍNIMO. QUE PERMITA DAR LAS SIGUIENTES POSICIONES EN FORMA HIDRAÚLICA Y/O NEUMÁTICA: 1.-TRENDELENBURG DE 12º COMO MÍNIMO. 2.- TRENDELENBURG INVERSO DE 12º COMO MÍNIMO. 3.- SECCIÓN DE ESPALDA O FOWLER CON SISTEMA NEUMÁTICO QUE CUBRA EL RANGO DE 0 A 87º COMO MÍNIMO. 4.- ALTURA Y DESCENSO AJUSTABLE QUE CUBRA EL RANGO DE 66 CM. A 85 CM. (MEDIDO DE LA SUPERFICIE DE LA CAMILLA AL PISO, SIN COLCHÓN), COMO MÍNIMO. SUPERFICIE DE LA CAMILLA RÍGIDA. DIMENSIONES DE LA SUPERFICIE DEL PACIENTE 185 CM. DE LARGO X 65 CM. DE ANCHO, COMO MÍNIMO. DIMENSIONES DE LA CAMILLA (CON BARANDALES ARRIBA): LONGITUD TOTAL EN EL RANGO DE 210 A 218 CM. ANCHO TOTAL EN EL RANGO DE 77 A 86CM. SUPERFICIE DEL PACIENTE RADIOTRANSPARENTE (NO DE ACRÍLICO) A TODO LO LARGO DE LA CAMILLA. PORTA CHASIS A TODO LO LARGO DE LA CAMILLA CON SISTEMA DE SUJECIÓN. BARANDALES LATERALES PLEGABLES O ABATIBLES. PARACHOQUES PERIMETRAL DE LA CAMILLA Y/O EN CADA ESQUINA. COLCHÓN DE POLIURETANO DE 6 CM DE ESPESOR COMO MÍNIMO, DE ALTA DENSIDAD, ANTIESTÁTICO, RECUBRIMIENTO DE MATERIAL LAVABLE, REPELENTE A LÍQUIDOS, RETARDANTE AL FUEGO. DE LA MISMA MARCA DE LA CAMILLA Y DIMENSIONES ACORDE AL MODELO. BASE O COMPARTIMIENTO INTEGRADO EN LA PARTE INFERIOR PARA ALMACENAMIENTO DE TANQUES DE OXÍGENO Y PERTENENCIAS DEL PACIENTE. RUEDAS ANTIESTÁTICAS O CONDUCTIVAS DE 20 CM COMO MÍNIMO. CON SISTEMA DE DIRECCIONAMIENTO PARA FACILITAR LA CONDUCCIÓN DE LA CAMILLA A TRAVÉS DE QUINTA RUEDA. CON SISTEMA DE FRENADO CENTRALIZADO PARA LAS CUATRO RUEDAS. CAPACIDAD DE COLOCAR POSTE PORTA SOLUCIONES EN LAS CUATRO ESQUINAS. INCLUIR UN POSTE DE ALTURA VARIABLE O TELESCÓPICO. CINTURONES DE SUJECIÓN PARA EL PACIENTE AL MENOS DOS. GANCHOS PARA BOLSAS DE SOLUCIONES EN AMBOS LADOS DE LA CAMILLA. CON UN PORTACHASIS LATERAL. | 39 | 3752205.6
CAMA CAMILLA.CAMA CAMILLA: HIDRÁULICA Y/O NEUMÁTICA, RODABLE Y DE ALTURA VARIABLE PARA FACILITAR LA TRANSPORTACIÓN SEGURA DEL PACIENTE Y RECUPERACIÓN DENTRO DEL HOSPITAL. CUENTA CON DIFERENTES POSICIONES. 1.- CAMILLA DE RECUPERACIÓN. 2.- QUE SOPORTE UN PESO DE 225 KG COMO MÍNIMO. 3.- QUE PERMITA DAR LAS SIGUIENTES POSICIONES EN FORMA HIDRAÚLICA Y/O NEUMÁTICA: 3.1.- TRENDELENBURG DE 12º COMO MÍNIMO. 3.2.- TRENDELENBURG INVERSO DE 12º COMO MÍNIMO. 3.3.- SECCIÓN DE ESPALDA O FOWLER CON SISTEMA NEUMÁTICO QUE CUBRA EL RANGO DE 0 A 87° COMO MÍNIMO. 3.4.- ALTURA Y DESCENSO AJUSTABLE QUE CUBRA EL RANGO DE 59 CM. A 85 CM. (MEDIDO DE LA SUPERFICIE DE LA CAMILLA AL PISO, SIN COLCHÓN), COMO MÍNIMO. 4.- ELEVACIÓN DE RODILLAS QUE CUBRA EL RANGO DE 0 – 20º COMO MÍNIMO. 5.- SUPERFICIE DE LA CAMILLA RÍGIDA. 6.- DIMENSIONES DE LA SUPERFICIE DEL PACIENTE 190 CM. DE LARGO X 76 CM. DE ANCHO, COMO MÍNIMO. 7.-DIMENSIONES DE LA CAMILLA (CON BARANDALES ARRIBA) +/- 4% LONGITUD TOTAL 210 CM. ANCHO TOTAL 88 CM. 8.- BARANDALES LATERALES PLEGABLES O ABATIBLES. 9.- PARACHOQUES PERIMETRAL DE LA CAMILLA Y/O EN CADA ESQUINA. 10.- COLCHÓN DE POLIURETANO DE 7 CM DE ESPESOR COMO MÍNIMO, DE ALTA DENSIDAD, ANTIESTÁTICO, RECUBRIMIENTO DE MATERIAL LAVABLE, REPELENTE A LÍQUIDOS, RETARDANTE AL FUEGO. DE LA MISMA MARCA DE LA CAMILLA Y DIMENSIONES ACORDE AL MODELO. 11.- BASE O COMPARTIMIENTO INTEGRADO EN LA PARTE INFERIOR PARA ALMACENAMIENTO DE TANQUES DE OXÍGENO Y PERTENENCIAS DEL PACIENTE. 12.- RUEDAS ANTIESTÁTICAS O CONDUCTIVAS DE 20 CM COMO MÍNIMO. 13.- CON SISTEMA DE DIRECCIONAMIENTO PARA FACILITAR LA CONDUCCIÓN DE LA CAMILLA A TRAVÉS DE QUINTA RUEDA. 14.- CON SISTEMA DE FRENADO CENTRALIZADO PARA LAS CUATRO RUEDAS. 15.- CAPACIDAD DE COLOCAR POSTE PORTA SOLUCIONES EN LAS CUATRO ESQUINAS. INCLUIR UN POSTE DE ALTURA VARIABLE O TELESCÓPICO. 16.- CINTURONES DE SUJECIÓN PARA EL PACIENTE AL MENOS DOS. 17.- GANCHOS PARA BOLSAS DE SOLUCIONES EN AMBOS LADOS DE LA CAMILLA. 18.-POSTE PORTA SOLUCIONES FIJO O DE ALTURA VARIABLE. | 57 | 4108438.59
CAMA CLÍNICA MÚLTIPLES POSICIONES ALDULTO. CAMA CLÍNICA MÚLTIPLES POSICIONES ALDULTO: CAMA HOSPITALARIA ELÉCTRICA DE MÚLTIPLES POSICIONES.QUE SOPORTE UN PESO DE 200 KG COMO MÍNIMO. CONTROLES ELÉCTRICOS INTERCONSTRUIDOS O INTEGRADOS EN BARANDALES, CON SEGURO DE BLOQUEO PARA PACIENTE. QUE PERMITA DAR LAS SIGUIENTES POSICIONES EN FORMA ELÉCTRICA:1.- TRENDELENBURG DE 12º COMO MÍNIMO. 2.- TRENDELENBURG INVERSO DE 12º COMO MÍNIMO.3.- SECCIÓN DE ESPALDA O FOWLER CON AUTOCONTORNO, QUE CUBRA EL RANGO DE 0 A 60º COMO MÍNIMO 4.- SECCIÓN DE RODILLA QUE CUBRA EL RANGO DE 0 – 23º COMO MÍNIMO.5.- ALTURA Y DESCENSO AJUSTABLE QUE CUBRA EL RANGO DE 47 CM. A 74 CM. (MEDIDO DE LA PLATAFORMA DE LA CAMA AL PISO, SIN COLCHÓN), COMO MÍNIMO.6.- POSICIÓN DE REANIMACIÓN CARDIO PULMONAR (RCP). 7.- POSICIÓN VASCULAR O ELEVACIÓN DE PIES. SISTEMA DE BLOQUEO DE LOS MOVIMIENTOS ELÉCTRICOS. INDICADOR DEL ÁNGULO DE LA CABEZA. SUPERFICIE DE LA CAMA RÍGIDA. DIMENSIONES DE LA SUPERFICIE DEL PACIENTE 203 CM. DE LARGO X 88 CM. DE ANCHO, COMO MÍNIMO. - DIMENSIONES DE LA CAMA +/- 5%: LONGITUD TOTAL 230 CM. ANCHO TOTAL 105 CM. CABECERA Y PIECERA DESMONTABLES DE MATERIAL DE ALTA RESISTENCIA A GOLPES Y SOLVENTES. BARANDALES LATERALES ABATIBLES QUE PERMITAN LA TRANSFERENCIA SEGURA DEL PACIENTE, DOS BARANDALES EN SECCIÓN DE CABEZA Y DOS EN SECCIÓN DE PIES. CON PROTECTORES O PARACHOQUES EN LAS CUATRO ESQUINAS. COLCHÓN DE POLIURETANO DE 15 CM. (+/- 5%) DE ESPESOR, DE ALTA DENSIDAD CON DISEÑO PARA REDUCCIÓN DE PRESIÓN, ANTIESTÁTICO, RECUBRIMIENTO DE MATERIAL LAVABLE, REPELENTE A LÍQUIDOS, RETARDANTE AL FUEGO Y CON FUNDA REMOVIBLE PARA LAVADO. CAPACIDAD DE COLOCAR EL POSTE PORTA SOLUCIONES EN LAS 4 ESQUINAS. CON RUEDAS ANTIESTÁTICAS O CONDUCTIVAS DE 12.5 CM COMO MÍNIMO. QUE CUENTE CON BATERÍA DE SEGURIDAD EN CASO DE FALLA ELÉCTRICA PARA TODOS LOS MOVIMIENTOS. GANCHOS PARA BOLSAS DE SOLUCIONES EN AMBOS LADOS DE LA CAMA. | 120 | 11126066.4
CAMA HOSPITALARIA METÁLICA FIJA CAMA INDIVIDUAL SIN COLCHON FABRICADO CON BASTIDOR | 28 | 90346.76
CAMA PARA CUIDADOS INTENSIVOS.CAMA CUIDADOS INTENSIVOS: HOSPITALARIA PARA CUIDADOS INTENSIVOS. QUE SOPORTE UN PESO DE 225 KG COMO MÍNIMO. CONTROLES ELÉCTRICOS INTERCONSTRUIDOS EN BARANDALES, CON SEGURO DE BLOQUEO PARA PACIENTE. QUE PERMITA DAR LAS SIGUIENTES POSICIONES DE FORMA ELÉCTRICA: 1.- TRENDELENBURG DE 12º COMO MÍNIMO.2.- TRENDELENBURG INVERSO DE 12º COMO MÍNIMO. 3.- SECCIÓN DE ESPALDA O FOWLER CON AUTOCONTORNO, QUE CUBRA EL RANGO DE 0 A 65º COMO MÍNIMO.4.- SECCIÓN DE RODILLA QUE CUBRA EL RANGO DE 0 – 20º COMO MÍNIMO.5.- ALTURA Y DESCENSO AJUSTABLE QUE CUBRA EL RANGO DE 47 CM. A 77 CM. (MEDIDO DE LA PLATAFORMA DE LA CAMA AL PISO, SIN COLCHÓN), COMO MÍNIMO. 6.- POSICIÓN DE REANIMACIÓN CARDIO PULMONAR (RCP) EN MENOS DE 10 SEGUNDOS.7.- POSICIÓN VASCULAR O ELEVACIÓN DE PIES.8.- POSICIÓN DE SILLA CARDIACA. SISTEMA DE BLOQUEO DE LOS MOVIMIENTOS ELÉCTRICOS. INDICADOR DE ÁNGULO DEL RESPALDO DE 0 A 60° COMO MÍNIMO. DIMENSIONES DE LA SUPERFICIE DEL PACIENTE 203 CM. DE LARGO X 88 CM. DE ANCHO, COMO MÍNIMO.DIMENSIONES DE LA CAMA +/- 5%: LONGITUD TOTAL 230 CM. ANCHO TOTAL 105 CM. CON CABECERA, PIECERA Y BARANDALES ARRIBA.CON CUBIERTA RADIO TRANSPARENTE AL MENOS EN LA REGIÓN DORSAL Y QUE PERMITA EL ACCESO DEL INTENSIFICADOR DE IMÁGENES (ARCO EN “C”). CABECERA Y PIECERA DESMONTABLES DE MATERIAL DE ALTA RESISTENCIA A GOLPES Y SOLVENTES. BARANDALES LATERALES ABATIBLES EN UN SOLO MOVIMIENTO, QUE PERMITAN LA TRANSFERENCIA SEGURA DEL PACIENTE, RESISTENTES AL ALTO IMPACTO, DOS BARANDALES EN SECCIÓN DE CABEZA Y DOS EN SECCIÓN DE PIES. CON PROTECTORES O PARACHOQUES EN LAS CUATRO ESQUINAS. COLCHON ACTIVO DE LA MISMA MARCA CON REDISTRIBUCION DE PRESIÓN, CON SISTEMA DE CONTROL DE PRESIÓN DE AIRE, ANTIESTÁTICO, RECUBRIMIENTO DE MATERIAL LAVABLE, IMPERMEABLE, RETARDANTE AL FUEGO Y CON FUNDA REMOVIBLE PARA LAVADO. CON RUEDAS ANTIESTÁTICAS O CONDUCTIVAS DE 12.5 CM. DE DIÁMETRO COMO MÍNIMO. CON SISTEMA DE FRENADO Y DIRECCIONAMIENTO CENTRALIZADO. CAPACIDAD DE COLOCAR EL POSTE PORTA SOLUCIONES EN LAS CUATRO ESQUINAS. GANCHOS PARA BOLSAS DE SOLUCIONES EN AMBOS LADOS DE LA CAMA. QUE CUENTE CON BATERÍA DE SEGURIDAD EN CASO DE FALLA ELÉCTRICA PARA TODOS LOS MOVIMIENTOS. ALARMAS VISUALES DE FALLA DE ENERGÍA ELÉCTRICA Y ESTADO DE BATERÍA BAJA. BÁSCULA INTEGRADA DE LA MISMA MARCA QUE LA CAMA. FALLA DE ENERGÍA ELÉCTRICA. ESTADO DE BATERÍA BAJA. BÁSCULA DIGITAL QUE SOPORTE 225 KG COMO MÍNIMO, DESPLIEGUE DEL PESO DIGITAL EN KILOGRAMOS, SENSIBILIDAD DE 100 GRAMOS O MENOR Y CON TARA (AJUSTE A CERO). ALARMA AUDIBLE DE SALIDA DE PACIENTE DE LA CAMA. UN POSTE DE ALTURA VARIABLE PARA SOLUCIONES INTRAVENOSAS (PORTAVENOCLÍSIS). | 18 | 3996432
CAMILLA DE TRASLADO: CAMILLA HIDRÁULICA Y/O NEUMÁTICA, RODABLE Y DE ALTURA VARIABLE PARA FACILITAR LA TRANSPORTACIÓN SEGURA DEL PACIENTE Y RECUPERACIÓN DENTRO DEL HOSPITAL. CUENTA CON DIFERENTES POSICIONES. 1.- CAMILLA DE RECUPERACIÓN. 2.- QUE SOPORTE UN PESO DE 225 KG COMO MÍNIMO. 3.- QUE PERMITA DAR LAS SIGUIENTES POSICIONES EN FORMA HIDRAÚLICA Y/O NEUMÁTICA: 3.1.- TRENDELENBURG DE 12º COMO MÍNIMO. 3.2.- TRENDELENBURG INVERSO DE 12º COMO MÍNIMO. 3.3.- SECCIÓN DE ESPALDA O FOWLER CON SISTEMA NEUMÁTICO QUE CUBRA EL RANGO DE 0 A 87° COMO MÍNIMO. 3.4.- ALTURA Y DESCENSO AJUSTABLE QUE CUBRA EL RANGO DE 59 CM. A 85 CM. (MEDIDO DE LA SUPERFICIE DE LA CAMILLA AL PISO, SIN COLCHÓN), COMO MÍNIMO. 4.- ELEVACIÓN DE RODILLAS QUE CUBRA EL RANGO DE 0 – 20º COMO MÍNIMO. 5.- SUPERFICIE DE LA CAMILLA RÍGIDA. 6.- DIMENSIONES DE LA SUPERFICIE DEL PACIENTE 190 CM. DE LARGO X 76 CM. DE ANCHO, COMO MÍNIMO. 7.-DIMENSIONES DE LA CAMILLA (CON BARANDALES ARRIBA) +/- 4% LONGITUD TOTAL 210 CM. ANCHO TOTAL 88 CM. 8.- BARANDALES LATERALES PLEGABLES O ABATIBLES. 9.- PARACHOQUES PERIMETRAL DE LA CAMILLA Y/O EN CADA ESQUINA. 10.- COLCHÓN DE POLIURETANO DE 7 CM DE ESPESOR COMO MÍNIMO, DE ALTA DENSIDAD, ANTIESTÁTICO, RECUBRIMIENTO DE MATERIAL LAVABLE, REPELENTE A LÍQUIDOS, RETARDANTE AL FUEGO. DE LA MISMA MARCA DE LA CAMILLA Y DIMENSIONES ACORDE AL MODELO. 11.- BASE O COMPARTIMIENTO INTEGRADO EN LA PARTE INFERIOR PARA ALMACENAMIENTO DE TANQUES DE OXÍGENO Y PERTENENCIAS DEL PACIENTE. 12.- RUEDAS ANTIESTÁTICAS O CONDUCTIVAS DE 20 CM COMO MÍNIMO. 13.- CON SISTEMA DE DIRECCIONAMIENTO PARA FACILITAR LA CONDUCCIÓN DE LA CAMILLA A TRAVÉS DE QUINTA RUEDA. 14.- CON SISTEMA DE FRENADO CENTRALIZADO PARA LAS CUATRO RUEDAS. 15.- CAPACIDAD DE COLOCAR POSTE PORTA SOLUCIONES EN LAS CUATRO ESQUINAS. INCLUIR UN POSTE DE ALTURA VARIABLE O TELESCÓPICO. 16.- CINTURONES DE SUJECIÓN PARA EL PACIENTE AL MENOS DOS. 17.- GANCHOS PARA BOLSAS DE SOLUCIONES EN AMBOS LADOS DE LA CAMILLA. 18.-POSTE PORTA SOLUCIONES FIJO O DE ALTURA VARIABLE. | 1 | 59723.33
CAMPANA DE FLUJO LAMINAR VERTICAL. CAMPANA DE FLUJO LAMINAR VERTICAL: EQUIPO PARA MANIPULAR MUESTRAS BIOLÓGICAS BAJO UNA ATMÓSFERA MICROBIOLÓGICAMENTE CONTROLADA. GABINETE DE SEGURIDAD BIOLÓGICA CON VENTANA FRONTAL DESLIZABLE Y ALARMA QUE INDICA EL NIVEL DE APERTURA DE LA VENTANA. FLUJO DE AIRE VERTICAL Y RECIRCULACIÓN DE AIRE FILTRADO. DE ACERO INOXIDABLE. FILTROS ABSOLUTOS DE EFICIENCIA DEL 99.99% (HEPA) Y RETENCIÓN DE PARTÍCULAS DE 0.3 MICRAS. LLAVE PARA TOMA DE OXÍGENO. REJILLAS DE PROTECCIÓN PARA FILTRO ABSOLUTO. MEDIDAS APROXIMADAS DE 140X224X90 CM (ANCHO, ALTURA Y FONDO). LUZ FLUORESCENTE EN LA ZONA DE TRABAJO. BASE INTEGRADA AL CUERPO DEL EQUIPO. CONTROL DE ENCENDIDO Y DE LUCES. MOTOR DE 1/2 HP. REFACCIONES: LAS UNIDADES MÉDICAS LAS SELECCIONARÁN DE ACUERDO A SUS NECESIDADES, ASEGURANDO SU COMPATIBILIDAD CON LA MARCA Y MODELO DEL EQUIPO. CONSUMIBLES: FILTROS ABSOLUTOS CON EFICIENCIA DE 99.99%. ASEGURANDO SU COMPATIBILIDAD CON LA MARCA Y MODELO DEL EQUIPO. | 3 | 244004.37
CARDIOTOCOGRAFO. CARDIOTOCÓGRAFO: EQUIPO PARA LA DETECCIÓN DE FRECUENCIA CARDIACA FETAL POR ULTRASONIDO (EFECTO DOPPLER), DETECCIÓN DEL MOVIMIENTO FETAL Y LA ACTIVIDAD UTERINA POR MÉTODO NO INVASIVO. UN TRANSDUCTOR CON AL MENOS 7 CRISTALES PARA LA DETECCIÓN DE LA FRECUENCIA CARDIACA FETAL. UN TRANSDUCTOR PARA LA DETECCIÓN DE LA ACTIVIDAD UTERINA (TOCOTRANSDUCTOR) A PRUEBA DE AGUA. INTENSIDAD DE ULTRASONIDO ESPACIAL NO MAYOR A 20 MW/CM2. PROCESADO DE SEÑAL POR AUTOCORRELACIÓN. RANGO DE SEÑAL PARA TOCOTRANSDUCTOR DE 0 - 100 UNIDADES. DESPLIEGUE NUMÉRICO DE LA FRECUENCIA CARDIACA FETAL EN LATIDOS/MINUTO CON UN RANGO DE 50 O MENOR, A 240 O MAYOR. DESPLIEGUE NUMÉRICO DE LA ACTIVIDAD UTERINA, CON REGISTRO DE LA DETECCIÓN DEL MOVIMIENTO FETAL EN FORMA MANUAL O AUTOMÁTICA (ACTOGRAMA). REGISTRO DE FECHA Y HORA COMO MÍNIMO. MARCADOR DE SUCESOS O EVENTOS REMOTOS. AJUSTE DE LÍNEA BASAL. ALARMAS AUDIBLES Y VISUALES, DE LOS SIGUIENTES PARÁMETROS: FRECUENCIA CARDIACA, PARA FRECUENCIAS ALTAS Y BAJAS, CONFIGURABLES POR EL USUARIO, INDICADOR DE PERDIDA DE LA SEÑAL O SEÑAL INSUFICIENTE, CON FUNCIÓN DE RETARDO DE ALARMA O INTERVALO DE TIEMPO PARA ACTIVACIÓN DE ALARMAS CONFIGURABLES POR EL USUARIO. CON INDICADOR DE LA CALIDAD DE LA SEÑAL. CON PUERTO O INTERFAZ PARA COMPUTADORA PARA ENVÍO DE DATOS Y ALMACENAJE CON UNA ESTACIÓN CENTRAL, COMPUTADORA PERSONAL O SISTEMA DE ADMINISTRACIÓN HOSPITALARIA. REGISTRADOR TÉRMICO CON DOS CANALES: UNO PARA ACTIVIDAD UTERINA (TOCO) Y OTRO PARA FRECUENCIA CARDIACA FETAL CON IMPRESIÓN DE DATOS GRÁFICOS Y ALFANUMÉRICOS. CON TRES VELOCIDADES DE REGISTRO COMO MÍNIMO, DENTRO DEL RANGO 1 A 3 CM/MIN. CON FUNCIÓN DE AUTOPRUEBA O AUTOVERIFICACIÓN DEL EQUIPO. DOS CINTURONES REUSABLES PARA SUJECIÓN DE TRANSDUCTORES. CON CAPACIDAD DE AUTOREGULACIÓN DEL VOLTAJE DE ALIMENTACIÓN EN UN RANGO DE: 100 A 230V COMO MÍNIMO. CAJA DE PAPEL TÉRMICO CON 40 PAQUETES MÍNIMO. CINTURONES PARA SUJECIÓN DE TRANSDUCTORES. GEL CONDUCTOR UN GALÓN COMO MÍNIMO. PANTALLA LCD O TFT PARA DESPLIEGUE DE VALORES NUMÉRICOS O GRÁFICOS. . | 27 | 3985552.08
CARRO CAMILLA PARA ADULTOS. CARRO CAMILLA PARA ADULTOS: CAMILLA HIDRÁULICA Y/O NEUMÁTICA, RODABLE Y DE ALTURA VARIABLE PARA FACILITAR LA TRANSPORTACIÓN SEGURA DEL PACIENTE Y RECUPERACIÓN DENTRO DEL HOSPITAL. CUENTA CON DIFERENTES POSICIONES. 1.- CAMILLA DE RECUPERACIÓN. 2.- QUE SOPORTE UN PESO DE 225 KG COMO MÍNIMO. 3.- QUE PERMITA DAR LAS SIGUIENTES POSICIONES EN FORMA HIDRAÚLICA Y/O NEUMÁTICA: 3.1.- TRENDELENBURG DE 12º COMO MÍNIMO. 3.2.- TRENDELENBURG INVERSO DE 12º COMO MÍNIMO. 3.3.- SECCIÓN DE ESPALDA O FOWLER CON SISTEMA NEUMÁTICO QUE CUBRA EL RANGO DE 0 A 87° COMO MÍNIMO. 3.4.- ALTURA Y DESCENSO AJUSTABLE QUE CUBRA EL RANGO DE 59 CM. A 85 CM. (MEDIDO DE LA SUPERFICIE DE LA CAMILLA AL PISO, SIN COLCHÓN), COMO MÍNIMO. 4.- ELEVACIÓN DE RODILLAS QUE CUBRA EL RANGO DE 0 – 20º COMO MÍNIMO. 5.- SUPERFICIE DE LA CAMILLA RÍGIDA. 6.- DIMENSIONES DE LA SUPERFICIE DEL PACIENTE 190 CM. DE LARGO X 76 CM. DE ANCHO, COMO MÍNIMO. 7.-DIMENSIONES DE LA CAMILLA (CON BARANDALES ARRIBA) +/- 4% LONGITUD TOTAL 210 CM. ANCHO TOTAL 88 CM. 8.- BARANDALES LATERALES PLEGABLES O ABATIBLES. 9.- PARACHOQUES PERIMETRAL DE LA CAMILLA Y/O EN CADA ESQUINA. 10.- COLCHÓN DE POLIURETANO DE 7 CM DE ESPESOR COMO MÍNIMO, DE ALTA DENSIDAD, ANTIESTÁTICO, RECUBRIMIENTO DE MATERIAL LAVABLE, REPELENTE A LÍQUIDOS, RETARDANTE AL FUEGO. DE LA MISMA MARCA DE LA CAMILLA Y DIMENSIONES ACORDE AL MODELO. 11.- BASE O COMPARTIMIENTO INTEGRADO EN LA PARTE INFERIOR PARA ALMACENAMIENTO DE TANQUES DE OXÍGENO Y PERTENENCIAS DEL PACIENTE. 12.- RUEDAS ANTIESTÁTICAS O CONDUCTIVAS DE 20 CM COMO MÍNIMO. 13.- CON SISTEMA DE DIRECCIONAMIENTO PARA FACILITAR LA CONDUCCIÓN DE LA CAMILLA A TRAVÉS DE QUINTA RUEDA. 14.- CON SISTEMA DE FRENADO CENTRALIZADO PARA LAS CUATRO RUEDAS. 15.- CAPACIDAD DE COLOCAR POSTE PORTA SOLUCIONES EN LAS CUATRO ESQUINAS. INCLUIR UN POSTE DE ALTURA VARIABLE O TELESCÓPICO. 16.- CINTURONES DE SUJECIÓN PARA EL PACIENTE AL MENOS DOS. 17.- GANCHOS PARA BOLSAS DE SOLUCIONES EN AMBOS LADOS DE LA CAMILLA. 18.-POSTE PORTA SOLUCIONES FIJO O DE ALTURA VARIABLE. | 6 | 60977.16
CARRO CURACIONES (MESA PASTEUR). MESA PASTEUR: CARRO CURACIONES: TOTALMENTE CROMADA, CUBIERTA CON PESTAÑA DE 10 CM, ENTREPAÑOS DE ACERO INOXIDABLE TIPO ESPEJO BARANDALES SUPERIORES DE ALUMINIO Y CARRETILLAS GIRATORIAS DE 40X35X82 CM, ENTREPAÑO INFERIOR UNIDO A LA ESTRUCTURA. | 3 | 5759.31
CARRO ROJO (DESFIBRILADOR, TANQUE DE OXIGENO TIPO D, 1 MANGO DE LARINGOSCOPIO CON HOJAS CURVAS Y RECTAS) | 1 | 157890
CARRO ROJO CON EQUIPO COMPLETO PARA REANIMACION CON DESFIBRILADOR, MONITOR DE SIGNOS VITALES. CARRO RODABLE CON SISTEMA DE FRENO PARA REALIZAR LAS MANIOBRAS DE REANIMACION, CARDIOVERSION Y DESFIBRILACION CARDIOPULMONAR. CON COMPARTIMIENTOS | 3 | 602100
CARRO ROJO CON EQUIPO DE REANIMACION, DESFIBRILADOR-MONITOR. CARRO ROJO CON EQUIPO COMPLETO PARA REANIMACIÓN CON DESFIBRILADOR - MONITOR: UN CARRO RODABLE ESPECIALMENTE DISEÑADO PARA REALIZAR LAS MANIOBRAS DE REANIMACIÓN, CARDIOVERSIÓN Y DESFIBRILACIÓN CARDIOPULMONAR, QUE CONCENTRA EQUIPOS MÉDICOS, MATERIAL DE CONSUMO Y MEDICAMENTOS. INCLUYE DESFIBRILADOR, BOLSAS DE REANIMANCIÓN Y EQUIPO DE INTUBACIÓN CON TANQUE DE OXÍGENO. 1.- CARRO ROJO DE PLÁSTICO CON DESFIBRILADOR MONITOR DE ONDA BIFÁSICA CON MARCAPASOS. 2.- CARRO DE EMERGENCIA: 2.1.- DE MATERIAL PLÁSTICO O POLIMERO DE ALTO IMPACTO. 2.2.- DIMENSIONES: LONGITUD ENTRE 78 CM. Y 97 CM. ANCHO ENTRE 55 CM. Y 65 CM. ALTURA ENTRE 90 CM. Y 100 CM. 2.3 .- CON MANUBRIO PARA SU CONDUCCIÓN. 2.4.- CUATRO RUEDAS ANTIESTÁTICAS, GIRATORIAS, DE CALIDAD HOSPITALARIA, DE 12.5 CM. DE DIÁMETRO COMO MÍNIMO. 2.5.- CON SISTEMA DE FRENADO EN AL MENOS DOS RUEDAS. 2.6.- SUPERFICIE PARA COLOCAR EL DESFIBRILADOR- MONITOR 2.6.1.- CON CAPACIDAD DE GIRO. 2.6.2.- CON MECANISMO PARA FIJAR LA POSICIÓN. 2.6.3- CON DISPOSITIVO PARA SUJECIÓN DEL DESFIBRILADOR. 2.7.- SUPERFICIE PARA LA PREPARACIÓN DE SOLUCIONES. 2.8.- CON CUATRO CAJONES COMO MÍNIMO: UN CAJÓN CON DIVISORES DE MATERIAL RESISTENTE Y DESMONTABLES PARA LA CLASIFICACIÓN Y SEPARACIÓN, CUATRO DIVISIONES COMO MÍNIMO. 2.9.- SISTEMA DE SEGURIDAD: CERRADURA GENERAL PARA TODOS LOS COMPARTIMENTOS, CON SISTEMA DE SELLOS DE GARANTÍA. 2.10.- CON POSTE PORTAVENOCLISIS AJUSTABLE E INTEGRADO. 2.11.- TABLA PARA MASAJE CARDÍACO, CON LONGITUD DE 50 X 60 CM COMO MÍNIMO DE MATERIAL LIGERO, RESISTENTE AL IMPACTO, INASTILLABLE Y LAVABLE, MONTADA AL CARRO. 2.12.- ESQUINAS DEL CARRO REDONDEADAS O BORDES LISOS. 2.13.- CON SISTEMA DE SUJECIÓN PARA TANQUE DE OXÍGENO TIPO E. 3.-REANIMADOR PULMONAR MANUAL (REUSABLE): 3.1.- DESARMABLE Y ESTERILIZABLE EN VAPOR. 3.2.- BOLSA DE SILICONA TRANSPARENTE O SEMITRANSPARENTE. 3.3. AUTOINFLABLE. 3.4.- TAMAÑO ADULTO: - VOLUMEN DE LA BOLSA DE 1500 ML COMO MÍNIMO. 3.5.- TAMAÑO PEDIÁTRICO: VOLUMEN DE LA BOLSA EN EL RANGO DE 500 A 600 ML. 3.6.- TAMAÑO NEONATAL: VOLUMEN DE LA BOLSA DE 320 ML COMO MÁXIMO. 3.7.- MASCARILLAS DE LA MISMA MARCA: 3.7.1.- TAMAÑO ADULTO, PEDIÁTRICO Y NEONATAL, ESTERILIZABLES EN VAPOR. 3.7.2.- ROTACIÓN DE 360° ENTRE LA MASCARILLA Y LA VÁLVULA HACIA EL PACIENTE. 3.8.- VÁLVULA DE NO REINHALACIÓN DE BAJA RESISTENCIA ESPIRATORIA. 3.9.- VÁLVULA DE SEGURIDAD QUE LIMITE LA PRESIÓN EN VÍAS RESPIRATORIAS A 40 +/- 5 CM DE H2O. 3.10.- CONEXIÓN PARA OXÍGENO SUPLEMENTARIO. 4.-EQUIPO DE INTUBACIÓN OROTRAQUEAL: 4.1.- MANGO: HECHO DE METAL Y QUE NO CAUSE CORROSIÓN, ACABADO ACANALADO O RUGOSO Y COMPATIBLES CON TODOS LOS MODELOS DE HOJAS. 4.2.- BATERÍA RECARGABLE A LA CORRIENTE DE FORMA DIRECTA O CON CARGADOR. CARGADOR DE LA MISMA MARCA DEL EQUIPO. 4.3.- ILUMINACIÓN HALÓGENA, XENÓN O LED A TRAVÉS DE FIBRA ÓPTICA DE 2.5 VOLTS COMO MÍNIMO. 4.4.- HOJAS DE LARINGOSCOPIO DE ACERO INOXIDABLE, RECTAS (MILLER) DE LA MISMA MARCA QUE EL MANGO, JUEGO DE 6 PIEZAS DE LOS NÚMEROS 00, 0,1, 2, 3 Y 4 ASI COMO CURVAS, DE LA MISMA MARCA QUE EL MANGO, JUEGO DE 4 PIEZAS DE LOS NÚMEROS 1,2, 3 Y 4. 4.5.- ESTUCHE PARA GUARDA DE MANGOS Y HOJAS. 5.- TANQUE DE OXÍGENO TIPO 'E' CON MANÓMETRO Y VÁLVULA REGULADORA. 6.- DESFIBRILADOR: 6.1.- PARA DESFIBRILACIÓN MANUAL Y MODO SEMIAUTOMÁTICO (MODO DEA), CARDIOVERSIÓN Y MONITOREO CONTINUO INTEGRADO. 6.2.- CON SELECTOR DE NIVEL DE ENERGÍA PARA DESCARGA BIFÁSICA. 6.3.- CAPACIDAD DE AUTODESCARGA CUANDO NO SE UTILICE EN UN PLAZO MÁXIMO DE 60 SEGUNDOS. 6.4.- CON SISTEMA PARA PROBAR ENERGÍA DE DESCARGA. 6.5.- TIEMPO DE CARGA DE 7 SEGUNDOS O MENOR PARA MÁXIMA ENERGÍA. 6.6.- CON SELECTOR DE MODO: CARDIOVERSIÓN, DESFIBRILACIÓN, MARCAPASOS Y MODO SEMIAUTOMÁTICO (MODO DEA). 6.7.- CON CAPACIDAD DE DESFIBRILACIÓN INTERNA (CIRUGÍA DE CORAZÓN ABIERTO) Y EXTERNA. 6.8.- CABLE PARA USO DE ELECTRODOS DE DESFIBRILACIÓN Y/O MARCAPASOS. 7.- MARCAPASOS TRANSCUTÁNEO: 7.1.- INTERCONSTRUIDO USANDO ELECTRODOS AUTOADHERIBLES. 7.2.- AMPLITUD DEL PULSO SELECCIONABLE EN UN RANGO DE 8 MA O MENOR A 140 MA O MAYOR. 7.3.- DURACIÓN DE PULSO DE 40 MILISEGUNDOS O MENOR. 7.4.- FRECUENCIA DE MARCAPASOS AJUSTABLE EN EL RANGO DE 40 PULSOS POR MINUTO O MENOR A 170 PULSOS POR MINUTO O MAYOR. 7.5.- ACTIVACIÓN POR MODOS: FIJO (O ASINCRÓNICO) Y A DEMANDA (O SINCRÓNICO). 7.6.- DESPLIEGUE DE PARÁMETROS EN PANTALLA. 8.- MONITOR: 8.1.- PANTALLA LCD, ELECTROLUMINISCENTE O TECNOLOGÍA SUPERIOR DE 14 CM (5.6 PULGADAS) COMO MÍNIMO. 8.2.- CON DESPLIEGUE NUMERICO Y DE ONDA DE LOS SIGUIENTES PARÁMETROS: FRECUENCIA CARDIACA, DESPLIEGUE DE UN TRAZO DE ECG COMO MÍNIMO A SELECCIONAR ENTRE 3 Ó 7 DERIVACIONES: (DI, DII, DIII, AVR, AVL, AVF Y V). 8.3.- DESPLIEGUES EN PANTALLA Y PANEL DE CONTROL EN IDIOMA ESPAÑOL. 9.- PALAS: 9.1.- PARA EXCITACIÓN EXTERNA, CONVERTIBLES ADULTO/PEDIÁTRICAS QUE DETECTEN ACTIVIDAD ELECTROCARDIOGRÁFICA. 9.2.- CON DESCARGA DESDE LAS PALAS Y DESDE EL PANEL DE CONTROL. 9.3.- BOTÓN DE CARGA DESDE LAS PALAS Y DESDE EL PANEL DE CONTROL. 9.4.- CON POSIBILIDAD DE USO DE ELECTRODOS O ALMOHADILLAS PARA DESFIBRILACIÓN. 10.- ALARMAS AUDIBLES Y VISIBLES: 10.1.- SELECCIONABLES POR EL USUARIO, PARA ALTERACIONES EN LA FRECUENCIA CARDIACA. 10.2.- DE DESCONEXIÓN DEL PACIENTE. 10.3.- DEL NIVEL DE CARGA DE LA BATERÍA. 11.- SISTEMA DE REGISTRO: 11.1.- IMPRESIÓN INTEGRADA. 11.2.- CON CAPACIDAD DE IMPRIMIR TRAZO DE ECG E INFORMACIÓN RELATIVA AL EVENTO REGISTRADO. 11.3.- MODO DE OPERACIÓN MANUAL Y/O AUTOMÁTICO SELECCIONABLE POR EL USUARIO. 11.4.- UN CANAL COMO MÍNIMO. 12.- BATERÍA: 12.2.- CARGA DE LA BATERÍA MIENTRAS EL EQUIPO SE ENCUENTRA CONECTADO A LA CORRIENTE ALTERNA. 12.3.- QUE PERMITA DAR AL MENOS 35 DESFIBRILACIONES A CARGA MÁXIMA Ó 1.5 HORAS DE MONITOREO CONTINUO COMO MÍNIMO. 12.4.- TIEMPO DE CARGA MÁXIMO DE 4 HORAS PARA ALCANZAR POR LO MENOS EL 90% DE LA CAPACIDAD DE LA BATERÍA. 13.- CABLE DE PACIENTE DE 3 Ó 5 PUNTAS. 14.- PESO MÁXIMO DEL EQUIPO 7 KG. CONSUMIBLES: 100 ELECTRODOS PARA MONITOREO DE PEDIATRICO, 5 ELECTRODOS AUTOADHERIBLES PARA DESFIBRILACIÓN, CARDIOVERSIÓN Y MARCAPASOS. (SELECCIONAR SI SON PARA USO EN ADULTOS Y PEDIATRICO), 2 TUBOS DE PASTA CONDUCTORA., 2 ROLLOS DE PAPEL PARA IMPRESIÓN, BOLSA CON 100 SELLOS DE GARANTÍA Y FOCO PARA LARINGOSCOPIO. CORRIENTE ELÉCTRICA 120V/60 HZ. | 3 | 612786.24
CARRO ROJO CON EQUIPO DE REANIMACION, DESFIBRILADOR-MONITOR.CARRO ROJO CON EQUIPO COMPLETO PARA REANIMACIÓN CON DESFIBRILADOR - MONITOR: UN CARRO RODABLE ESPECIALMENTE DISEÑADO PARA REALIZAR LAS MANIOBRAS DE REANIMACIÓN, CARDIOVERSIÓN Y DESFIBRILACIÓN CARDIOPULMONAR, QUE CONCENTRA EQUIPOS MÉDICOS, MATERIAL DE CONSUMO Y MEDICAMENTOS. INCLUYE DESFIBRILADOR, BOLSAS DE REANIMANCIÓN Y EQUIPO DE INTUBACIÓN CON TANQUE DE OXÍGENO. 1.- CARRO ROJO DE PLÁSTICO CON DESFIBRILADOR MONITOR DE ONDA BIFÁSICA CON MARCAPASOS. 2.- CARRO DE EMERGENCIA: 2.1.- DE MATERIAL PLÁSTICO O POLIMERO DE ALTO IMPACTO. 2.2.- DIMENSIONES: LONGITUD ENTRE 78 CM. Y 97 CM. ANCHO ENTRE 55 CM. Y 65 CM. ALTURA ENTRE 90 CM. Y 100 CM. 2.3 .- CON MANUBRIO PARA SU CONDUCCIÓN. 2.4.- CUATRO RUEDAS ANTIESTÁTICAS, GIRATORIAS, DE CALIDAD HOSPITALARIA, DE 12.5 CM. DE DIÁMETRO COMO MÍNIMO. 2.5.- CON SISTEMA DE FRENADO EN AL MENOS DOS RUEDAS. 2.6.- SUPERFICIE PARA COLOCAR EL DESFIBRILADOR- MONITOR 2.6.1.- CON CAPACIDAD DE GIRO. 2.6.2.- CON MECANISMO PARA FIJAR LA POSICIÓN. 2.6.3- CON DISPOSITIVO PARA SUJECIÓN DEL DESFIBRILADOR. 2.7.- SUPERFICIE PARA LA PREPARACIÓN DE SOLUCIONES. 2.8.- CON CUATRO CAJONES COMO MÍNIMO: UN CAJÓN CON DIVISORES DE MATERIAL RESISTENTE Y DESMONTABLES PARA LA CLASIFICACIÓN Y SEPARACIÓN, CUATRO DIVISIONES COMO MÍNIMO. 2.9.- SISTEMA DE SEGURIDAD: CERRADURA GENERAL PARA TODOS LOS COMPARTIMENTOS, CON SISTEMA DE SELLOS DE GARANTÍA. 2.10.- CON POSTE PORTAVENOCLISIS AJUSTABLE E INTEGRADO. 2.11.- TABLA PARA MASAJE CARDÍACO, CON LONGITUD DE 50 X 60 CM COMO MÍNIMO DE MATERIAL LIGERO, RESISTENTE AL IMPACTO, INASTILLABLE Y LAVABLE, MONTADA AL CARRO. 2.12.- ESQUINAS DEL CARRO REDONDEADAS O BORDES LISOS. 2.13.- CON SISTEMA DE SUJECIÓN PARA TANQUE DE OXÍGENO TIPO E. 3.-REANIMADOR PULMONAR MANUAL (REUSABLE): 3.1.- DESARMABLE Y ESTERILIZABLE EN VAPOR. 3.2.- BOLSA DE SILICONA TRANSPARENTE O SEMITRANSPARENTE. 3.3. AUTOINFLABLE. 3.4.- TAMAÑO ADULTO: - VOLUMEN DE LA BOLSA DE 1500 ML COMO MÍNIMO. 3.5.- TAMAÑO PEDIÁTRICO: VOLUMEN DE LA BOLSA EN EL RANGO DE 500 A 600 ML. 3.6.- TAMAÑO NEONATAL: VOLUMEN DE LA BOLSA DE 320 ML COMO MÁXIMO. 3.7.- MASCARILLAS DE LA MISMA MARCA: 3.7.1.- TAMAÑO ADULTO, PEDIÁTRICO Y NEONATAL, ESTERILIZABLES EN VAPOR. 3.7.2.- ROTACIÓN DE 360° ENTRE LA MASCARILLA Y LA VÁLVULA HACIA EL PACIENTE. 3.8.- VÁLVULA DE NO REINHALACIÓN DE BAJA RESISTENCIA ESPIRATORIA. 3.9.- VÁLVULA DE SEGURIDAD QUE LIMITE LA PRESIÓN EN VÍAS RESPIRATORIAS A 40 +/- 5 CM DE H2O. 3.10.- CONEXIÓN PARA OXÍGENO SUPLEMENTARIO. 4.-EQUIPO DE INTUBACIÓN OROTRAQUEAL: 4.1.- MANGO: HECHO DE METAL Y QUE NO CAUSE CORROSIÓN, ACABADO ACANALADO O RUGOSO Y COMPATIBLES CON TODOS LOS MODELOS DE HOJAS. 4.2.- BATERÍA RECARGABLE A LA CORRIENTE DE FORMA DIRECTA O CON CARGADOR. CARGADOR DE LA MISMA MARCA DEL EQUIPO. 4.3.- ILUMINACIÓN HALÓGENA, XENÓN O LED A TRAVÉS DE FIBRA ÓPTICA DE 2.5 VOLTS COMO MÍNIMO. 4.4.- HOJAS DE LARINGOSCOPIO DE ACERO INOXIDABLE, RECTAS (MILLER) DE LA MISMA MARCA QUE EL MANGO, JUEGO DE 6 PIEZAS DE LOS NÚMEROS 00, 0,1, 2, 3 Y 4 ASI COMO CURVAS, DE LA MISMA MARCA QUE EL MANGO, JUEGO DE 4 PIEZAS DE LOS NÚMEROS 1,2, 3 Y 4. 4.5.- ESTUCHE PARA GUARDA DE MANGOS Y HOJAS. 5.- TANQUE DE OXÍGENO TIPO 'E' CON MANÓMETRO Y VÁLVULA REGULADORA. 6.- DESFIBRILADOR: 6.1.- PARA DESFIBRILACIÓN MANUAL Y MODO SEMIAUTOMÁTICO (MODO DEA), CARDIOVERSIÓN Y MONITOREO CONTINUO INTEGRADO. 6.2.- CON SELECTOR DE NIVEL DE ENERGÍA PARA DESCARGA BIFÁSICA. 6.3.- CAPACIDAD DE AUTODESCARGA CUANDO NO SE UTILICE EN UN PLAZO MÁXIMO DE 60 SEGUNDOS. 6.4.- CON SISTEMA PARA PROBAR ENERGÍA DE DESCARGA. 6.5.- TIEMPO DE CARGA DE 7 SEGUNDOS O MENOR PARA MÁXIMA ENERGÍA. 6.6.- CON SELECTOR DE MODO: CARDIOVERSIÓN, DESFIBRILACIÓN, MARCAPASOS Y MODO SEMIAUTOMÁTICO (MODO DEA). 6.7.- CON CAPACIDAD DE DESFIBRILACIÓN INTERNA (CIRUGÍA DE CORAZÓN ABIERTO) Y EXTERNA. 6.8.- CABLE PARA USO DE ELECTRODOS DE DESFIBRILACIÓN Y/O MARCAPASOS. 7.- MARCAPASOS TRANSCUTÁNEO: 7.1.- INTERCONSTRUIDO USANDO ELECTRODOS AUTOADHERIBLES. 7.2.- AMPLITUD DEL PULSO SELECCIONABLE EN UN RANGO DE 8 MA O MENOR A 140 MA O MAYOR. 7.3.- DURACIÓN DE PULSO DE 40 MILISEGUNDOS O MENOR. 7.4.- FRECUENCIA DE MARCAPASOS AJUSTABLE EN EL RANGO DE 40 PULSOS POR MINUTO O MENOR A 170 PULSOS POR MINUTO O MAYOR. 7.5.- ACTIVACIÓN POR MODOS: FIJO (O ASINCRÓNICO) Y A DEMANDA (O SINCRÓNICO). 7.6.- DESPLIEGUE DE PARÁMETROS EN PANTALLA. 8.- MONITOR: 8.1.- PANTALLA LCD, ELECTROLUMINISCENTE O TECNOLOGÍA SUPERIOR DE 14 CM (5.6 PULGADAS) COMO MÍNIMO. 8.2.- CON DESPLIEGUE NUMERICO Y DE ONDA DE LOS SIGUIENTES PARÁMETROS: FRECUENCIA CARDIACA, DESPLIEGUE DE UN TRAZO DE ECG COMO MÍNIMO A SELECCIONAR ENTRE 3 Ó 7 DERIVACIONES: (DI, DII, DIII, AVR, AVL, AVF Y V). 8.3.- DESPLIEGUES EN PANTALLA Y PANEL DE CONTROL EN IDIOMA ESPAÑOL. 9.- PALAS: 9.1.- PARA EXCITACIÓN EXTERNA, CONVERTIBLES ADULTO/PEDIÁTRICAS QUE DETECTEN ACTIVIDAD ELECTROCARDIOGRÁFICA. 9.2.- CON DESCARGA DESDE LAS PALAS Y DESDE EL PANEL DE CONTROL. 9.3.- BOTÓN DE CARGA DESDE LAS PALAS Y DESDE EL PANEL DE CONTROL. 9.4.- CON POSIBILIDAD DE USO DE ELECTRODOS O ALMOHADILLAS PARA DESFIBRILACIÓN. 10.- ALARMAS AUDIBLES Y VISIBLES: 10.1.- SELECCIONABLES POR EL USUARIO, PARA ALTERACIONES EN LA FRECUENCIA CARDIACA. 10.2.- DE DESCONEXIÓN DEL PACIENTE. 10.3.- DEL NIVEL DE CARGA DE LA BATERÍA. 11.- SISTEMA DE REGISTRO: 11.1.- IMPRESIÓN INTEGRADA. 11.2.- CON CAPACIDAD DE IMPRIMIR TRAZO DE ECG E INFORMACIÓN RELATIVA AL EVENTO REGISTRADO. 11.3.- MODO DE OPERACIÓN MANUAL Y/O AUTOMÁTICO SELECCIONABLE POR EL USUARIO. 11.4.- UN CANAL COMO MÍNIMO. 12.- BATERÍA: 12.2.- CARGA DE LA BATERÍA MIENTRAS EL EQUIPO SE ENCUENTRA CONECTADO A LA CORRIENTE ALTERNA. 12.3.- QUE PERMITA DAR AL MENOS 35 DESFIBRILACIONES A CARGA MÁXIMA Ó 1.5 HORAS DE MONITOREO CONTINUO COMO MÍNIMO. 12.4.- TIEMPO DE CARGA MÁXIMO DE 4 HORAS PARA ALCANZAR POR LO MENOS EL 90% DE LA CAPACIDAD DE LA BATERÍA. 13.- CABLE DE PACIENTE DE 3 Ó 5 PUNTAS. 14.- PESO MÁXIMO DEL EQUIPO 7 KG. CONSUMIBLES: 100 ELECTRODOS PARA MONITOREO DE PEDIATRICO, 5 ELECTRODOS AUTOADHERIBLES PARA DESFIBRILACIÓN, CARDIOVERSIÓN Y MARCAPASOS. (SELECCIONAR SI SON PARA USO EN ADULTOS Y PEDIATRICO), 2 TUBOS DE PASTA CONDUCTORA., 2 ROLLOS DE PAPEL PARA IMPRESIÓN, BOLSA CON 100 SELLOS DE GARANTÍA Y FOCO PARA LARINGOSCOPIO. CORRIENTE ELÉCTRICA 120V/60 HZ. | 9 | 2131430.4
CENTRIFUGA. CENTRÍFUGA CLINICA DE MESA DE 8 TUBOS: CENTRÍFUGA DE MESA PARA OCHO TUBOS, DE 13 X 100 MM, CON CONTROL DE TIEMPO Y VELOCIDAD PROGRAMABLE, TACÓMETRO, TAPA Y SISTEMA DE SEGURIDAD QUE EVITE LA APERTURA DURANTE SU FUNCIONAMIENTO, INTERIORES DE ACERO INOXIDABLE, VELOCIDAD HASTA 6000 R.P.M. | 12 | 1131345.48
CENTRIFUGA: CENTRIFUGA CON CABEZAL INTERCAMBIABLE:OPERA DESDE MICROTUBOS HASTA TUBOS DE 50 ML., CON ROTOR BASCULANTE DE 4 X 250 ML., PAQUETE DE TRES ADAPTADORES: 16 X 100 MM, 12 X 75 MM,13 X 100 MM. CÁMARA DE ACERO INOXIDABLE Y CUBIERTA RESISTENTE AL IMPACTO, CABEZAL INTERCAMBIABLE, TACÓMETRO Y CONTROL DE VELOCIDAD VARIABLE HASTA 4900 R.P.M., RELOJ CON RANGO DE TIEMPO DE 0 A 60 MINUTOS O MAYOR CON POSICIÓN EN DETENIDO, FRENO Y SEGUROELECTRODINÁMICO QUE IMPIDA LA APERTURA DE LA TAPA DURANTE LA MARCHA Y QUE SE DESACTIVECUANDO FALLE LA CORRIENTE ELÉCTRICA. | 1 | 136931
CHASIS PARA PELÍCULA RADIOGRÁFICA. DISPOSITIVO QUE CONTIENE PANTALLAS Y PELÍCULA RADIOGRÁFICA, PARA REGISTRAR LA IMAGEN RADIOGRÁFICA. CON LAS SIGUIENTES CARACTERÍSTICAS, SELECCIONABLES DE ACUERDO A LAS NECESIDADES DE LAS UNIDADES MÉDICAS: PANTALLA, EMISIÓN, VELOCIDAD Y TAMAÑO, CON VENTANA PARA MARCAR LA PELÍCULA, CIERRE HERMÉTICO Y DE SEGURIDAD. MARCO DE MATERIAL SINTÉTICO RESISTENTE AL ALTO IMPACTO Y ESQUINAS DE GOMA, REDONDEADAS Y PROTEGIDAS. DESCRIPCIÓN COMPLEMENTARIA: DIGITAL MEDIDA 10X12 ASIGNADOS A LA UNIDAD MÓVIL DE MASTOGRAFIA | 4 | 176724
CHASIS PARA PELÍCULA RADIOGRÁFICA. DISPOSITIVO QUE CONTIENE PANTALLAS Y PELÍCULA RADIOGRÁFICA, PARA REGISTRAR LA IMAGEN RADIOGRÁFICA. CON LAS SIGUIENTES CARACTERÍSTICAS, SELECCIONABLES DE ACUERDO A LAS NECESIDADES DE LAS UNIDADES MÉDICAS: PANTALLA, EMISIÓN, VELOCIDAD Y TAMAÑO, CON VENTANA PARA MARCAR LA PELÍCULA, CIERRE HERMÉTICO Y DE SEGURIDAD. MARCO DE MATERIAL SINTÉTICO RESISTENTE AL ALTO IMPACTO Y ESQUINAS DE GOMA, REDONDEADAS Y PROTEGIDAS. DESCRIPCION COMPLEMENTARIA DIGITAL MEDIDA 8X10 ASIGNADOS A LA UNIDAD MÓVIL DE MASTOGRAFIA | 8 | 341200
CHESLONG FABRICADO CON CUBIERTA DE MADERA AGLUTINADA FORRADO DE VINIL LAVABLE COLOR NEGRO, ESTRUCTURA TUBULAR DE 1 DE DIAMETRO CAL 18 | 3 | 6800.01
COAGULADOR DE MEDIOS DE CULTIVO. CAPACIDAD: 126 TUBOS DE 20 MM X 150 MM MODELO: CMC126. CARACTERÍSTICAS GENERALES: ESTE ES UN EQUIPO DE MESA FABRICADO ÍNTEGRAMENTE EN ACERO INOXIDABLE CALIDAD 304-2B CONSTA DE 6 GAVETAS HORIZONTALES CON TAPAS Y AGARRADORES, CADA GAVETA CON 03 COMPARTIMIENTOS. CADA COMPARTIMIENTO TIENE CAPACIDAD PARA 07 TUBOS DE 20MM X 150 MM. CAPACIDAD DE AGUA DESTILADA 84 LITROS. DIMENSIONES: 64 CM. ALTO X 61 CM. DE ANCHO X 31 CM DE FONDO. BASE DEL EQUIPO CON REGULACIÓN DE NIVEL DE INCLINACIÓN PARA TRABAJO HORIZONTAL EL CUAL FACILITA EL PICO DE FLAUTA REQUERIDO. BANCO DE DOS RESISTENCIAS TUBULARES DE 1,250 WATTS CADA UNO. ESPECÍFICOS: LLEVA UN PANEL DE CONTROL ELECTRÓNICO EN LA PARTE BAJA DEL EQUIPO CON LUCES DE COLOR VERDE (ENCENDIDO DEL SISTEMA ELECTRÓNICO) Y ROJO (INDICADOR QUE EL EQUIPO ESTA ENERGIZADO Y/O LISTO PARA EL COMIENZO DE SU PRODUCCIÓN A 85 GRADOS CENTÍGRADOS). MONITOREO DE TEMPERATURA DE 30º O MENOS A 120ºC COMO MÍNIMO. SENSOR DE TEMPERATURA TIPO K. PRESENTA UN CONTROLADOR DE TEMPERATURA (PIRÓMETRO) DIGITAL CON TEMPERATURA DE REGULACIÓN DESDE 30ºC O MENOS HASTA 120º O MÁS. PRESENTA UN TEMPORIZADOR DIGITAL HASTA 99 HORAS 59 MINUTOS A FIN DE PROGRAMAR EL TIEMPO DE COAGULACIÓN DEL PRODUCTO EN MINUTOS Y HORAS. TUBO DE NIVEL PARA CONTROL DE AGUA DESTILADA. TUBO DISIPADOR DE VAPOR EN LA PARTE SUPERIOR. RESOLUCIÓN DE TEMPERATURA: +/- 1ºC Ó MENOR. ALARMA SONORA AL TÉRMINO DEL PROCESO DE COAGULACIÓN. CONDICIONES DE OPERACIÓN: EQUIPO DISEÑADO PARA COAGULAR LOS SIGUIENTES MEDIOS: MEDIOS LOWENSTEIN – JENSEN A 85ºC. TIEMPO: 45 MINUTOS MEDIOS OGAWA A 90ºC. TIEMPO DE 50 A 60 MINUTOS. RESOLUCIÓN DE TEMPERATURA: +/- 1ºC Ó MENOR. VISUALIZACIÓN: EL CONTROLADOR DE TEMPERATURA, TEMPORIZADOR Y EL PANEL DE MANDOS PRESENTAN VISUALIZACIÓN LUMINOSA. ACCESORIOS: UN TERMÓMETRO MÓVIL PARA CONTROL EXTERNO DE TEMPERATURA. UN TERMÓMETRO EXTERNO MÓVIL. VÁLVULA DE DRENAJE DEL AGUA EN LA PARTE INFERIOR PARA EFECTOS DE LIMPIEZA Y MANTENIMIENTO. SISTEMA DE RECARGA DE AGUA DESTILADA MANUAL. SISTEMAS DE SEGURIDAD: LLEVA UN FUSIBLE TÉRMICO DE EMERGENCIA EL CUAL PROTEGE AL EQUIPO EN CASO DE SOBRETEMPERATURA. LLAVE TÉRMICA ELÉCTRICA DE PROTECCIÓN QUE CORTA LA CORRIENTE EN CASO DE SOBRECARGA PROTEGIENDO LA INSTALACIÓN ELÉCTRICA. CON GARANTÍA DE POR LO MENOS DOS AÑOS, MANUAL DE USUARIO. QUE INCLUYA INSTALACIÓN Y PUESTA EN MARCHA (SE REQUIERE DE BANCO DE RESISTENCIAS DE 2500 WATTS, 220 V, 50/60 HZ. ENCHUFE BIPOLAR CON LÍNEA A TIERRA). | 2 | 272620
COLCHÓN DE POLIURETANO. COLCHÓN DE POLIURETANO PARA REALIZAR EJERCICIOS BÁSICOS EN GIMNASIA PARA REHABILITACIÓN. CON LAS SIGUIENTES CARACTERÍSTICAS, SELECCIONABLES DE ACUERDO A NECESIDADES DE LAS UNIDADES MÉDICAS: COMPACTO, CUBIERTA Y MEDIDAS. DESCRIPCIÓN ADICIONAL: PAQUETE DE ARTÍCULOS DEPORTIVOS QUE CONTIENE: BALONES DE BASKETBALL NO. 5, TAPETES Y CONOS DE 10-15CM PARA MARCAR CIRUITOS. CADA PAQUETE CUMPLE CON LAS SIGUIENTES CARACTERÍSTICAS: 1.- COLCHONETA: DURABLE COLCHONETA DE ESPUMA DE POLIURETANO GRUESA Y DURABLE APTA PARA CUALQUIER TIPO DE EJERCICIO EN PISO, LIGERO Y FÁCIL DE ENROLLAR, CON CÓMODA ASA DE TRANSPORTE. DIMENSIONES: 48' X 20'. COLORES: AZUL, NEGRO O ROJO. 2.- BALÓN DE BÁSQUETBOL: MEDIDA NO. 5, MODELO JR.NBA. DE PIEL SINTÉTICA, CÁMARA DE BUTILO, ENCORDADO NYLON. PARA USO RECREATIVO/ESCOLAR. 3.- TAPETE: TAPETE PARA EJERCICIO CON UNA SUPERFICIE LISA Y ANTI-DERRAPANTE DE 6.5 MM CON LAS DIMENSIONES ESTÁNDAR Y UNA FÁCIL LIMPIEZA. MEDIDAS: 1.50 CM X 56 CM. 4.- CONOS: BOLSAS CON 12 CONOS (6 AMARILLOS Y 6 ANARANJADOS). TAMAÑO APROXIMADO DE LOS CONOS: 23 X 14 CM CADA UNO. NIVEL PREESCOLAR/PRIMARIA. ÚTILES PARA ACTIVIDADES DE COORDINACIÓN PSICOMOTORA Y EDUCACIÓN VIAL. DECORADO A MANO CON LA MÁS ALTA CALIDAD. HECHO EN MÉXICO. NO TOXICOS. GARANTÍA DE 12 MESES. 5.- PAQUETE DE MANCUERNAS: MALETÍN QUE CONTIENE 1 JUEGO DE MANCUERNAS CON 2 DISCOS DE 1 KG. Y 4 DISCOS DE 0.5 KG. 6.- 1 BALÓN DE PILATES. 7.- LIGAS ELÁSTICAS: JUEGO DE LIGAS ELÁSTICAS (1 NEGRA, 1 AMARILLA, 1 AZUL Y 1 VERDE). CADA PAQUETE ESTA COMPUESTO POR LOS 7 ARTÍCULOS CON LAS CANTIDADES Y CARACTERÍSTICAS DESCRITAS. | 22 | 85250
COLPOSCOPIO. COLPOSCOPIO: EQUIPO CON VISIÓN: ESTEREOSCÓPICA, BINOCULAR O TRIDIMENSIONAL. ESTATIVO FIJO, RODABLE O ADAPTABLE A UNA SILLA O CAMA GINECOLÓGICA COMO PARTE DEL SISTEMA. CARACTERÍSTICAS DEL SISTEMA DE VIDEO: SISTEMA DE VIDEO EN DEFINICIÓN ESTÁNDAR O SUPERIOR. PANTALLA ALTA DEFINICIÓN O SUPERIOR DE 21' O MAYOR. CON SALIDA DE VIDEO HDMI O HD-SDI O DVI O S-VIDEO O BNC. PARA CONECTAR UNO O MÁS MONITORES EXTERNOS. PEDAL DE CONTROL PARA CAPTURA DE IMÁGENES. CON CAPACIDAD DE CONGELAR LA IMAGEN EN PANTALLA. CON SISTEMA DE DOCUMENTACIÓN QUE PERMITA INGRESAR DATOS DEL PACIENTE, CON CAPACIDAD PARA REALIZAR LA CAPTURA DE IMÁGENES FIJAS Y/O SECUENCIAS DE VIDEO Y QUE PERMITA EXTRAER LA INFORMACIÓN DEL SISTEMA A ALGÚN MEDIO DE ALMACENAMIENTO EXTERNO. SISTEMA QUE PERMITA ADAPTAR ACCESORIOS NECESARIOS O DESEADOS. SISTEMA QUE PERMITA MÚLTIPLES POSICIONAMIENTOS. RESPALDO DE ENERGÍA ELÉCTRICA (UPS) DE AL MENOS 30 MINUTOS EN CASO DE CORTE DE SUMINISTRO ELÉCTRICO. COLUMNA-ESTATIVO RODABLE O FIJO: CON PRIMER BRAZO, BRAZO DE SOPORTE O BRAZO MÓVIL GIRATORIO Y SEGUNDO BRAZO, BRAZO BASCULANTE O BRAZO AUTO COMPENSADO: GIRATORIO, SISTEMA AUTO COMPENSADO, SISTEMA DE BALANCEO MANUAL Y CARRERA VERTICAL DE AL MENOS 300 MM O +/-150MM. BASE CON AL MENOS 4 RUEDAS Y SISTEMA DE FRENOS EN AL MENOS 2 RUEDAS. EL MICROSCOPIO O CABEZAL CON LAS SIGUIENTES CARACTERÍSTICAS DE LA OPTICA: APOCROMÁTICA DE GRAN CAMPO (GRAN ANGULAR), SISTEMA DE AUMENTO (O ZOOM) CONTINUO O EN PASOS Y SISTEMA DE ENFOQUE FINO. CARACTERIZTICAS DEL TUBO BINOCULAR: TUBO RECTO O ANGULADO, CON AJUSTE DE LA DISTANCIA INTERPUPILAR, OCULARES DE 10 X O MAYOR, CON COMPENSACIÓN DE AMETROPÍAS DE ± 5 DIOPTRÍAS O MAYOR Y CONCHA OCULAR INTEGRADA AJUSTABLE. OBJETIVO CON DISTANCIA DE TRABAJO EN UN RANGO DE ENTRE 200 A 400 MM. CON OPCIÓN PARA ADAPTAR UN ACCESORIO LASER PARA CIRUGÍA. CARACTERÍSTICAS DEL SISTEMA DE ILUMINACIÓN: LUZ LED O HALÓGENO, FILTRO VERDE INTEGRADO, FUENTE DE LUZ DE REPUESTO EN CASO DE LA QUE FUENTE DE LUZ PRINCIPAL FALLE, EN CASO DE QUE LA TECNOLOGÍA ASÍ LO REQUIERA, SISTEMA DE ILUMINACIÓN COAXIAL DIRECTA O POR MEDIO DE FIBRA ÓPTICA (LUZ FRÍA), EN CASO DE QUE LA TECNOLOGÍA ASÍ LO REQUIERA Y SISTEMA DE CAMBIO RÁPIDO PARA LA LUZ DE REPUESTO, EN CASO DE QUE LA TECNOLOGÍA ASÍ LO REQUIERA. SISTEMA DE IMPRESIÓN COMPATIBLE CON LA TECNOLOGÍA OFERTADA. MEDIO DE ALMACENAMIENTO EXTERNO INCLUIDO (MEMORIA EXTRAIBLE). FUNDA CONTRA POLVO PARA CUBRIR EL MICROSCOPIO. EN CASO DE TENER ILUMINACIÓN CON HALÓGENO INCLUIR LÁMPARA DE REPUESTO DE 12 V O 100 W COMO MÍNIMO. MANUAL DE USUARIO EN ESPAÑOL Y MANUAL DE SERVICIO. | 3 | 996865.56
COLPOSCOPIO. EQUIPO RODABLE, DE MAGNIFICACIÓN VISUAL, CON FINES DE DIAGNÓSTICO Y TRATAMIENTO DE PATOLOGÍAS EN VAGINA O CERVIX. CON LAS SIGUIENTES CARACTERÍSTICAS, SELECCIONABLES DE ACUERDO A LAS NECESIDADES DE LAS UNIDADES MÉDICAS: MONTADO EN BRAZO ARTICULADO Y AUTOCOMPENSADO, DE POSICIONAMIENTO SÓLIDO SIN NECESIDAD DE CONTRAPESOS. TUBO BINOCULAR CON AJUSTE DE LA DISTANCIA INTERPUPILAR CON ÁNGULO DE INCLINACIÓN. OCULARES GRANANGULARES PARA PORTADORES DE GAFAS, CON COMPENSACIÓN DE AMETROPÍAS. ANTEOJERA INTEGRADA. CAMBIADOR DE AUMENTOS. ENFOQUE FINO. OBJETIVOS CAMBIABLES. OPCIÓN DE CAMBIAR POR OBJETIVOS. FILTRO VERDE COMO MÍNIMO. QUE PERMITA LA ADAPTACIÓN DE SISTEMA DE VIDEO O FOTOGRAFÍA. HAZ DE LUZ DE ALTA INTENSIDAD. TRANSMISIÓN DE LUZ POR FIBRA ÓPTICA. FUENTE DE LUZ. GUÍAS DE LUZ. DESCRIPCIÓN COMPLEMENTARIA PARA HOSPITAL GENERAL LOS MOCHIS | 1 | 376200
COMPRESOR DE AIRE MEDICO E 5.0 H.P. TIPO DUPLEX, CON TANQUE HORIZONTAL DE 120 GALONES CON UN DESEMPEÑO D 17.37 CFM CONEXION ELECTRICA 220/3/60, INCLUYE VALVULAS DE SEGURIDAD, SENSORES DE TEMPERATURA PARA CADA PISTON DE CABEZAL, VALVULAS DE AISLAMIENTO, SOPORTES ANTIVIBRATORIOS, GUARDABANDAS, SISTEMA DE BYPASS PARA SERVICIO, PANEL DE CONTROL ELECTRICO, Y ELECTRONICO CON PANTALLA TOUC SCREEN CON PLC PROGRAMABLE, HOROMETROS, SISTEMA DE TRATAMIENTO DE AIRE CON SECADORES DE TORRE TIPO REGENERATIVO, F | 1 | 1083845
CONTADOR DE CELULAS(PIANITO) CONTADOR ELECTRÓNICO DE 8 TECLAS: CON REGISTRO DE CUENTA TOTAL, REGISTRO DIFERENCIAL DE GLÓBULOS BLANCOS. SISTEMA DE ALARMA AUDIBLE CADA 100 CUENTAS. RELACIÓN DE PORCENTAJE DEL TOTAL DE CADA UNA DE LAS CÉLULAS. TONO DIFERENCIAL PARA CADA TECLA. TECLAS PARA TOTAL DE PARCIALES Y PARA BORRAR DÍGITOS. | 4 | 18624.08
'CUBETA DE 12 LITROS: (DE ACERO INOXIDABLE: FABRICADA EN LÁMINA DE ACERO INOXIDABLE CAL. 18. ASA DE VARILLA DE ACERO INOXIDABLE. TERMINADO PULIDO SATINADO. CAPACIDAD 12 LITROS. DIÁMETRO SUPERIOR DE 31 CM. LOS INSUMOS REQUERIDOS DEBERÁN DAR CUMPLIMIENTO A LA NORMA OFICIAL MEXICANA NOM-068-SSA1-1993 Y CERTIFICADOS DE CALIDAD ISO 9001-13485. ' | 13 | 16250
CUBETA DE ACERO. CUBETA DE 12 LITROS: (DE ACERO INOXIDABLE: FABRICADA EN LÁMINA DE ACERO INOXIDABLE CAL. 18. ASA DE VARILLA DE ACERO INOXIDABLE. TERMINADO PULIDO SATINADO. CAPACIDAD 12 LITROS. DIÁMETRO SUPERIOR DE 31 CM, CON PORTACUBETA | 81 | 59261.22
CUNA DE CALOR RADIANTE PARA RECIEN NACIDO Y PREMATURO CON BASE RODABLE QUE PERMITE CONTROLAR MANUALMENTE LA TEMPERATURA DEL CALEFACTOR DEL EQUIPO. -CUNA TERMICA CONTROLADA POR MICROPROCESADOR O MINICONTROLADOR. - OPERACION MANUAL -CONTROL MANUAL DE LA POTENCIA DEL CALEFACTOR DE 0 A 100 % EN INCREMETOS DEL 5% - MODO DE CALENTAMIENTO CON INTENSIDAD DEL CALEFACTOR LOS PRIMEROS 15 MINUTOS. CONTROL DE TEMPEATURA FALLA DE ALIMENTACION | 1 | 288910
CUNA DE CALOR RADIANTE.CUNA DE CALOR RADIANTE CON FOTOTERAPIA OPCIONAL: CONTROLADA POR MICROPROCESADOR O MICROCONTROLADOR, CON MODOS DE OPERACIÓN: MANUAL Y SERVOCONTROLADO, CON CONTROL MANUAL DE LA POTENCIA DEL CALEFACTOR DE 0 A 100%, CON MODO DE PRECALENTAMIENTO QUE SE INICIE DE FORMA AUTOMÁTICA AL ENCENDER EL SISTEMA, QUE DESPLIEGUE LA TEMPERATURA DEL PACIENTE, LA TEMPERATURA DE CONTROL Y LA POTENCIA DEL CALEFACTOR. CRONÓMETRO DE APGAR CON TONO DE ADVERTENCIA PARA REALIZAR LA VALORACIÓN AL MINUTO 1, 5 Y 10. CON CONTROL DE TEMPERATURA AUTOMÁTICO, SERVOCONTROLADO O CONTROL DE LA TEMPERATURA DEL PACIENTE DENTRO DEL RANGO DE 34 A 38ºC. RESOLUCIÓN DE LA TEMPERATURA 0.1°C. FUNCIÓN DE AUTOPRUEBA O AUTODIAGNÓSTICO AL ENCENDER EL SISTEMA. ALARMAS AUDITIVAS Y VISUALES, PRIORIZADAS O EN RAMPA DE TEMPERATURA DE PACIENTE (ALTA Y BAJA), FALLA DE SENSOR O SONDA DE TEMP. DE PACIENTE, FALLA DE SISTEMA, FALLA DE ALIMENTACION ELECTRICA, VERIFICACION DE PACIENTE O VIGILAR PACIENTE EN MODO MANUAL Y SILENCIADOR DE ALARMAS. CON AJUSTE POR CONTROL DE MEMBRANA, PERILLA O CON MEDIOS PARA EVITAR CAMBIOS INVOLUNTARIOS EN LA PROGRAMACIÓN. CUNA LIMITADA EN LOS CUATRO LADOS POR PANELES TRANSPARENTES, ABATIBLES CON AL MENOS 2 PASACABLES EN UN PANEL. CON POSIBILIDAD DE DAR POSICIÓN DE TRENDELENBURG Y CONTRATRENDELENBURG O TRENDELENBURG INVERSO, O INCLINACIÓN DE LA CUNA, CON UN ÁNGULO DE 12 GRADOS DE INCLINACIÓN COMO MÍNIMO DE MANERA CONTINUA. RODABLE, CON SISTEMA DE FRENO EN DOS RUEDAS COMO MÍNIMO. CON AL MENOS UN CAJÓN. CHAROLA PORTACHASIS O PORTACARTUCHO DE RAYOS X INTERCONSTRUIDA. LÁMPARA O ELEMENTO CALEFACTOR ABATIBLE O QUE PERMITA EL ACCESO DEL EQUIPO DE RAYOS X. LÁMPARA O LUZ DE EXAMINACIÓN, EXPLORACIÓN U OBSERVACIÓN. COLCHÓN RADIOTRANSPARENTE CON CUBIERTA LAVABLE E IMPERMEABLE. TRES SENSORES REUSABLES DE TEMPERATURA DE PIEL. SOPORTE PARA LÍQUIDOS Y SOLUCIONES. SOPORTE PARA TANQUE DE OXÍGENO TIPO D O E. RESUCITADOR MANUAL NEONATAL REUSABLE CON MASCARILLA, BOLSA RESERVORIO Y EXTENSIÓN PARA OXÍGENO. 50 PARCHES REFLEJANTES PARA FIJAR EL SENSOR DE TEMPERATURA. | 32 | 3730940.88
DESFIBRILADOR CON PALETAS PEDIATRICAS Y ADULTO | 1 | 143260
ELECTROCARDIÓGRAFO MULTICANAL (3 CANALES 12 DERIVACIONES). DISPOSITIVO QUE SE UTILIZA PARA DETECTAR, REGISTRAR Y GRABAR LAS SEÑALES ELÉCTRICAS PRODUCIDAS POR LA ACTIVIDAD DEL CORAZÓN Y REPRODUCIR ESTAS SEÑALES, (VOLTAJE VS. TIEMPO) COMO UN ELECTROCARDIOGRAMA (ECG), NORMALMENTE EN FORMATO IMPRESO PERO TAMBIÉN EN PANTALLA O EN SOPORTE DIGITAL PARA USO POSTERIOR. EL DISPOSITIVO TAMBIÉN PUEDE INCLUIR UNA VARIEDAD DE FUNCIONES, POR EJEMPLO REGISTRO MONOCANAL O MULTICANAL, CAPACIDADES DE ALMACENAMIENTO DE DATOS, CAPACIDAD INTERPRETATIVA, PRUEBAS DURANTE LA PARTICIPACIÓN ACTIVA O PASIVA DEL PACIENTE. DESCRIPCIÓN: 1.- ADQUISICIÓN: 1.1.- CON CAPACIDAD PARA ADQUIRIR EN FORMA SIMULTÁNEA DOCE DERIVACIONES. 1.2.- SISTEMA DE DETECCIÓN DE MALA CONEXIÓN DE CUALQUIER ELECTRODO. 1.3.- TECLADO PARA INTRODUCIR LOS DATOS DEL PACIENTE. 1.4.- FRECUENCIA DE MUESTREO DE MÍNIMO 1000 HZ. 1.5.- FUNCIONAMIENTO CON CORRIENTE ALTERNA Y BATERÍA INTERNA RECARGABLE CON DURACIÓN MÍNIMA DE DOS HORAS O QUE PERMITA REALIZAR AL MENOS 40 REGISTROS IMPRESOS. 1.6.- FILTROS: 1.6.1.- FILTRO DE LÍNEA DE 60 HZ. 1.6.2.- FILTRO MUSCULAR A 35 HZ 1.7.- FRECUENCIA DE CORTE SUPERIOR EN EL RANGO DE 120 A 300 HZ. 1.8.- FRECUENCIA DE CORTE MÍNIMO EN EL RANGO DE 0.01 A 0.3 HZ. 1.7.- PROTECCIÓN CONTRA DESCARGAS DE DESFIBRILADOR. 1.8.- DETECCIÓN DE MARCAPASOS. 1.9.- PROGRAMA DE INTERPRETACIÓN PARA PACIENTES ADULTO PEDIÁTRICO 2.- DESPLIEGUE: 2.1.- DE DATOS EN PANTALLA. 3.- IMPRESIÓN: 3.1.- IMPRESIÓN DE 12 DERIVACIONES CON TRES TRAZOS SIMULTÁNEOS EN IMPRESOR TÉRMICO INTERCONSTRUIDO AL EQUIPO. 3.2.- TIRA DE RITMO SELECCIONABLE DE ENTRE LAS 12 DERIVACIONES. 3.3.- AJUSTE DE SENSIBILIDAD Y VELOCIDAD : 3.3.1.- VELOCIDAD DE AL MENOS 25 Y 50 MM/SEG. 3.3.2.- SENSIBILIDAD DE AL MENOS 5, 10 Y 20 MM /MV 3.4.- SELECCIÓN DE ENTRE AL MENOS 5 FORMATOS QUE INCLUYA MEDICIONES, DATOS DEL PACIENTE. 3.5.- DESPLIEGUE E IMPRESIÓN DE LOS MENSAJES EN IDIOMA ESPAÑOL. 4.- ACCESORIOS: 4.1.- CABLE PARA PACIENTE DE 10 PUNTAS. 4.2.- ELECTRODOS REUSABLES ADULTO Y PEDIÁTRICO. CONSUMIBLES: 2 TUBOS GEL O PASTA CONDUCTORA. 3 PAQUETES PAPEL TÉRMICO. 100 ELECTRODOS DESECHABLES REFACCIONES: SEGÚN MARCA Y MODELO. INSTALACIÓN: QUE OPERE A 120V 60 HZ +/- 10% OPERACIÓN: POR PERSONAL ESPECIALIZADO Y DE ACUERDO AL MANUAL DE OPERACIÓN MANTENIMIENTO: PREVENTIVO Y CORRECTIVO POR PERSONAL CALIFICADO NORMAS - CERTIFICADOS: QUE CUMPLA CON LAS SIGUIENTES NORMAS FDA , CE O JIS Y CERTIFICADO DE BUENAS PRÁCTICAS DE MANUFACTURA (COFEPRIS). | 1 | 88000
ELECTROCARDIOGRAFO MULTICANAL CON INTERPRETACION. EQUIPO PORTATIL DE DIAGNOSTICO NO INVASIVO DE LOS EVENTOS ELECTRICOS DEL CORAZON, MULTICANAL. CON CAPACIDAD PARA OBTENER EN FORMA SIMULTANEA DOCE DERIVACIONES. CAPACIDAD DE TRANSMISION VIA RS 232 A UNA COMPUTADORA PERSONAL. SELECTOR AUTOMATICO DE DERIVACIONES. CALIBRACION AUTOMATICA. CAPTURA DE DERIVACIONES. CON CAPACIDAD PARA OBTENER EL TRAZO DE UNA DERIVACION EN UN CANAL CONTINUO. PANTALLA PARA VISUALIZACION SIMULTANEA DE AL MENOS TRES CANALES. CAPACIDAD DE CONECTAR MONITOR PARA MEJOR VISUALIZACION DEL TRAZO. TECLADO ALFANUMERICO. IMPRESION DE 12 DERIVACIONES SIMULTANEAMENTE EN 3 O MAS CANALES. PROGRAMAS DE APLICACIONES DIAGNOSTICAS. CAPACIDAD PARA EL ALMACENAMIENTO DE REGISTROS EN MEDICO MAGNETICO. SOFTWARE INTERNO PARA MANEJO DE BASE DE DATOS Y ARCHIVO ELECTROCARDIOGRAFICO DE LOS PACIENTES. BATERIA RECARGABLE INTEGRADA. DESCRIPCION ADICIONAL: DISTRIBUCIÓN: 1 UNEME EC ROSARIO, 1 UNEME EC SOLIDARIDAD, 1 UNEME EC MOCHIS. | 9 | 515085
ELECTROCARDIOGRAFO PORTATIL DE 12 CANALES. ELECTROCARDIOGRAFO MULTICANAL (3 CANALES 12 DERIVACIONES): EQUIPO MÉDICO QUE SE UTILIZA PARA EL REGISTRO Y/O DESPLIEGUE DE LA ACTIVIDAD ELÉCTRICA DEL CORAZÓN. CON FUNCIÓN DE PROPÓSITO GENERAL. ADQUISICIÓN CON CAPACIDAD PARA ADQUIRIR EN FORMA SIMULTÁNEA DOCE DERIVACIONES, SISTEMA DE DETECCIÓN DE MALA CONEXIÓN DE CUALQUIER ELECTRODO, TECLADO PARA INTRODUCIR LOS DATOS DEL PACIENTE O EQUIVALENTE, FRECUENCIA DE MUESTREO DE MÍNIMO 1000 HZ., FUNCIONAMIENTO CON CORRIENTE ALTERNA Y BATERÍA INTERNA RECARGABLE CON DURACIÓN MÍNIMA DE DOS HORAS O QUE PERMITA REALIZAR AL MENOS 40 REGISTROS IMPRESOS. FILTROS DE LÍNEA DE 60 HZ. Y DE MUSCULAR A 35 HZ. FRECUENCIA DE CORTE SUPERIOR EN EL RANGO DE 120 A 300 HZ. FRECUENCIA DE CORTE MÍNIMO EN EL RANGO DE 0.01 A 0.3 HZ. , PROTECCIÓN CONTRA DESCARGAS DE DESFIBRILADOR, DETECCIÓN DE MARCAPASOS, PROGRAMA DE INTERPRETACIÓN PARA PACIENTES ADULTO PEDIÁTRICO. DESPLIGUE DE DATOS EN PANTALLA. IMPRESIÓN DE 12 DERIVACIONES CON TRES TRAZOS SIMULTÁNEOS EN IMPRESOR TÉRMICO INTERCONSTRUIDO AL EQUIPO, TIRA DE RITMO SELECCIONABLE DE ENTRE LAS 12 DERIVACIONES. AJUSTE DE SENSIBILIDAD Y VELOCIDAD DE AL MENOS 25 Y 50 MM/SEG. SENSIBILIDAD DE AL MENOS 5, 10 Y 20 MM /MV. SELECCIÓN DE ENTRE AL MENOS 5 FORMATOS QUE INCLUYA MEDICIONES, DATOS DEL PACIENTE. DESPLIEGUE E IMPRESIÓN DE LOS MENSAJES EN IDIOMA ESPAÑOL, CABLE PARA PACIENTE DE 10 PUNTAS, ELECTRODOS REUSABLES ADULTO Y PEDIÁTRICO. GEL O PASTA CONDUCTORA, PAPEL TÉRMICO, ELECTRODOS DESECHABLES, CARRO DE TRANSPORTE ESPECIALMENTE DISEÑADO PARA EL EQUIPO O MALETÍN DE TRANSPORTE. QUE OPERE A 120VAC 60 HZ +/- 10%. | 6 | 475841.82
ELECTROCAUTERIO .UNIDAD DE ELECTROCIRUGÍA DE USO GENERAL: CONTROLADA POR MEDIO DE MICROPROCESADOR O MICROCONTROLADOR CON 2 SALIDAS MONOPOLARES Y 1 SALIDA BIPOLAR. SALIDA MONOPOLAR EN CORTE PURO CON POTENCIA MÍNIMA DE 300 WATTS, EN MEZCLA Y/O BLEND CON POTENCIA MÍNIMA DE 200 WATTS Y CON AL MENOS DOS MODOS DE COAGULACION MONOPOLAR CON POTENCIA MÍNIMA DE 120 WATTS. LA SALIDA BIPOLAR CON COAGULACION CON POTENCIA DE SALIDA MÍNIMA DE 70 WATTS Y CON CONTROL INDEPENDIENTE PARA SELECCIÓN DE POTENCIA EN MODO BIPOLAR. CON MONITORIZACIÓN DE LA CALIDAD DEL CONTACTO DEL ELECTRODO DE RETORNO CON ALARMA VISUAL Y AUDIBLE QUE SE ACTIVA CUANDO EXISTE UN FALSO CONTACTO DEL ELECTRODO DE RETORNO CON EL PACIENTE O QUE NO ESTE CONECTADO AL GENERADOR Y QUE SE INTERRUMPA LA CORRIENTE DE SALIDA SI SE DETECTA UNA CONDICIÓN DE FALLA. FRECUENCIA DE SALIDA MAYOR O IGUAL A 300KHZ. ACTIVACION DE LA UNIDAD POR MEDIO DEL INSTRUMENTO Y/O PEDAL EN SALIDA MONOPOLAR Y BIPOLAR. INDICADORES DIGITALES PARA MODO MONOPOLAR Y BIPOLAR. CARRO PARA TRANSPORTE DEL EQUIPO. PEDAL MONOPOLAR PARA CORTE Y COAGULACIÓN. PEDAL BIPOLAR. PLACA DE RETORNO DE PACIENTE CON CABLE DE CONEXIÓN. PINZA BIPOLAR TIPO BAYONETA O RECTA CON CABLE DE CONEXIÓN. LÁPIZ CON ELECTRODO DE CUCHILLA. MANUAL DE USUARIO EN ESPAÑOL Y MANUAL DE SERVICIO. | 12 | 2664288
EQUIPO MEDICO Y DE LABORATORIO FUERA DE CUADRO BÁSICO DESCRIPCIÓN ADICIONAL: KIT DE ANTROPOMETRÍA; ESTADÍMETRO, BÁSCULA, CINTA MÉTRICA CON LAS SIGUIENTES ESPECIFICACIONES: BÁSCULA 1.- BASCULA DIGITAL PORTÁTIL CON ASA INTEGRADA Y CON DOBLE PANTALLA LCD PARA LECTURA SIMULTANEA DESDE DISTINTAS POSICIONES. ALTURA DE LOS DÍGITOS DE 20 MM. CAPACIDAD DE LA BÁSCULA: 200 KG. CON DIVISIONES 50 GR<150KG>100GR. FUNCIONES: AUTO HOLD, MADRE/ BEBÉ, DESCONEXIÓN AUTOMÁTICA, CUENTA CON 2 TECLAS FRONTALES QUE PUEDAN ACTIVARSE CON EL PIE. CUENTA CON UNA BURBUJA DE NIVEL PARA EL AJUSTE CORRECTO DE LA BÁSCULA. PESO DE 4.1 KG. DIMENSIONES DE LA PLATAFORMA 288 X 60 X 280 MM. CON TACOS NIVELADORES PARA CUALQUIER TIPO DE SUPERFICIE. ALIMENTACIÓN DE LA BÁSCULA MEDIANTE PILAS Y CABLE PARA ALIMENTACIÓN DE CORRIENTE ELÉCTRICA. ESTADÍMETRO 2.- ESTADÍMETRO PORTÁTIL, CON NIVELADOR INTEGRADO, SIN NECESIDAD DE FIJARSE A LA PARED, DESMONTABLE EN PARTES PARA FACILITAR LA TRANSPORTACIÓN Y ALMACENAJE, RANGO DE MEDICIÓN 20-205 CM CON DIVISIÓN DE 1 MM, CON MANIJA INTEGRADA Y BLOQUEOS SEGUROS EN TODAS LAS PIEZAS PARA UNA FÁCIL TRANSPORTACIÓN. PLATAFORMA GRANDE QUE PERMITA MAYOR ESTABILIDAD, SEPARADORES DE PARED. NIVELADOR PARA MEDICIONES PRECISAS Y CONFIABLES. PESO DE 2.4 KG. ESCALA DE FÁCIL LECTURA IMPRESA EN AMBOS LADOS DE LA VARA DE MEDICIÓN. 3.- CINTA PARA MEDIR CIRCUNFERENCIA DEL CUERPO: CINTA ERGONÓMICA EXTRAÍBLE SIN ESCALAS PARA MEDIR PERÍMETRO CORPORAL, CON RANGO DE 0 A 205 CM, DIVISIÓN DE 1 MM, CALCULADORA INTEGRADA DE COCIENTE CINTURA CADERA (WHR). CON ADITAMENTO PARA FIJAR O BLOQUEAR LA CINTA, VENTANA PARA INDICAR LA DISTRIBUCIÓN DE GRASA CORPORAL, DIÁMETRO DE 70 MM, ALTURA 28 MM, PESO APROX. DE 75 G. 4.- MOCHILA O MALETA DE TRANSPORTE DE EQUIPO MÉDICO:MOCHILA O MALETA DEBERÁ SER DE LA MISMA MARCA DE LA BÁSCULA Y EL ESTADÍMETRO, CON ASAS Y CORREA REGULABLE. PARA UTILIZARSE SOBRE EL HOMBRO. FABRICADO EN NYLON HIDRÓFUGO PARA MEJOR PROTECCIÓN DEL EQUIPO, CON ACOLCHADOS Y LATERALES REFORZADOS. DIMENSIONES 625 X 350X 210. PESO 2.8 KG. CADA KIT ESTA COMPUESTA POR BASCULA, ESTADIMETRO Y CINTA CONTENIDOS EN LA MOCHILA. | 5 | 70250
EQUIPO MEDICO Y DE LABORATORIO FUERA DE CUADRO BÁSICO DESCRIPCIÓN ADICIONAL: SINALOA.- CENTRIFUGA MODELO 5702 RUTINARIA EN EL LABORATORIO CLÍNICO, PARA PURIFICACIÓN DE PLASMA Y SUERO. VELOCIDAD MÁXIMA 4,400 RPM, RCF MÁXIMA 3,000 X G, TIMER 1 A 99 MINUTOS, 120 V, 60 HZ. QUE INCLUYA ROTOR A-4-38 Y CONTENEDOR REDONDO (5702 720.003) CON ADAPTADOR (5702 719.005) PARA VACUTAINER DE 2, 6-7 ML PARA MUESTRAS INFECCIOSAS CON TAPA HERMÉTICA A AEROSOLES.GARANTÍA DE DOS AÑOS, MANUAL DE USUARIO EN ESPAÑOL, UPS ON -LINE O NO-BREAK (MAS 25%, MENOS 20%, DEL VALOR NOMINAL DEL CONSUMO DEL EQUIPOS) Y PUESTA EN MARCHA. | 1 | 65421
EQUIPO MEDICO Y DE LABORATORIO FUERA DE CUADRO BÁSICO DESCRIPCIÓN ADICIONAL: SINALOA.- CENTRIFUGA MODELO 5702 RUTINARIA EN EL LABORATORIO CLÍNICO, PARA PURIFICACIÓN DE PLASMA Y SUERO. VELOCIDAD MÁXIMA 4,400 RPM, RCF MÁXIMA 3,000 X G, TIMER 1 A 99 MINUTOS, 120 V, 60 HZ. QUE INCLUYA ROTOR A-4-38 Y CONTENEDOR REDONDO (5702 720.003) CON ADAPTADOR (5702 719.005) PARA VACUTAINER DE 2, 6-7 ML PARA MUESTRAS INFECCIOSAS CON TAPA HERMÉTICA A AEROSOLES.GARANTÍA DE DOS AÑOS, MANUAL DE USUARIO EN ESPAÑOL, UPS ON-LINE O NO-BREAK ( MAS 25%, MENOS 20%, DEL VALOR NOMINAL DEL CONSUMO DEL EQUIPOS) Y PUESTA EN MARCHA. | 1 | 75979.4
EQUIPO MÉDICO Y DE LABORATORIO FUERA DE CUADRO BÁSICO. DESCRIPCIÓN ADICIONAL: GABINETE DE BIOSEGURIDAD CLASE II A2. CON LUZ UV DE 3 PIES DE ANCHO CÓDIGO 302311100. CON BASE DE SOPORTE QUE TENGA RUEDAS PARA PODER MOVER CON MAYOR FACILIDAD EL GABINETE EN CASO DE SER REQUERIDO DE ARRANQUE INTELIGENTE “ SMART-START” QUE LE PERMITE AL USUARIO PROGRAMAR LOS INICIOS Y FINALIZACIONES DE LAS OPERACIONES. CONTROL LOCALIZADO EN EL POSTE DEL LADO DERECHO PARA UNA ACTIVACIÓN MANUAL DEL VENTILADOR, LUCES, CONTROLADOR DE TIEMPO, SILENCIAR LAS ALARMAS AUDIBLES Y SELECCIÓN DEL MENÚ. INTERIOR CONSTRUIDO EN ACERO INOXIDABLE RADIAL TIPO 304, Y SUPERFICIE DE TRABAJO REMOVIBLE CON CONTROL DE ASCENSO, EXTERIOR DE ACERO CON RECUBRIMIENTO EPÓXICO RESISTENTE A LA CORROSIÓN. PROVISTA CON UN FILTRO HEPA PARA EL SUMINISTRO DE AIRE Y OTRO FILTRO PARA LA EXTRACCIÓN DE AIRE, AMBOS CON UNA EFICIENCIA DEL 99.99%. DOS RECEPTÁCULOS DÚPLEX ELÉCTRICOS LOCALIZADOS UNO EN CADA LADO DEL GABINETE CON TIERRA E INTERRUPCIÓN POR FALLAS Y CUBIERTAS DE ACERO INOXIDABLE PARA EVITAR SALPICADURAS. APERTURA DE 54 CM DE LA VENTANILLA PARA VISUALIZACIÓN. LUZ FLUORESCENTE SIN DESLUMBRAMIENTO MUY CLARA DE 90-100 PIES CANDELA FUERA DE LA ZONA DE TRABAJO CONTAMINADA. DISEÑO SEGURO INTRÍNSECAMENTE POR PRESIÓN NEGATIVA. GARANTÍA DE 2 AÑOS, INSTALACIÓN Y PUESTA EN MARCHA DEL GABINETE DE BIOSEGURIDAD CLASE II A2. MANUAL DE USUARIO ES ESPAÑOL. | 1 | 153648.65
EQUIPO MÉDICO Y DE LABORATORIO FUERA DE CUADRO BÁSICO. DESCRIPCIÓN ADICIONAL: GABINETE DE BIOSEGURIDAD CLASE II A2. CON LUZ UV DE 3 PIES DE ANCHO CÓDIGO 302311100. CON BASE DE SOPORTE QUE TENGA RUEDAS PARA PODER MOVER CON MAYOR FACILIDAD EL GABINETE EN CASO DE SER REQUERIDO DE ARRANQUE INTELIGENTE “ SMART-START” QUE LE PERMITE AL USUARIO PROGRAMAR LOS INICIOS Y FINALIZACIONES DE LAS OPERACIONES. CONTROL LOCALIZADO EN EL POSTE DEL LADO DERECHO PARA UNA ACTIVACIÓN MANUAL DEL VENTILADOR, LUCES, CONTROLADOR DE TIEMPO, SILENCIAR LAS ALARMAS AUDIBLES Y SELECCIÓN DEL MENÚ. INTERIOR CONSTRUIDO EN ACERO INOXIDABLE RADIAL TIPO 304, Y SUPERFICIE DE TRABAJO REMOVIBLE CON CONTROL DE ASCENSO, EXTERIOR DE ACERO CON RECUBRIMIENTO EPÓXICO RESISTENTE A LA CORROSIÓN. PROVISTA CON UN FILTRO HEPA PARA EL SUMINISTRO DE AIRE Y OTRO FILTRO PARA LA EXTRACCIÓN DE AIR, AMBOS CON UNA EFICIENCIA DEL 99.99%. DOS RECEPTÁCULOS DÚPLEX ELÉCTRICOS LOCALIZADOS UNO EN CADA LADO DEL GABINETE CON TIERRA E INTERRUPCIÓN POR FALLAS Y CUBIERTAS DE ACERO INOXIDABLE PARA EVITAR SALPICADURAS. APERTURA DE 54 CM DE LA VENTANILLA PARA VISUALIZACIÓN. LUZ FLUORESCENTE SIN DESLUMBRAMIENTO MUY CLARA DE 90-100 PIES CANDELA FUERA DE LA ZONA DE TRABAJO CONTAMINADA. DISEÑO SEGURO INTRÍNSECAMENTE POR PRESIÓN NEGATIVA. GARANTÍA DE 2 AÑOS, INTALACIÓN Y PUESTA EN MARCHA DEL GABINETE DE BIOSEGURIDAD CLASE II A2. MANUAL DE USUARIO ES ESPAÑOL. | 1 | 310000
EQUIPO MÉDICO Y DE LABORATORIO FUERA DE CUADRO BÁSICO. DESCRIPCIÓN ADICIONAL: MICROSCOPIO ESTEREOSCOPICO KARL ZEISS DE CALIDAD PARA TAREAS RUTINARIAS BIOLÓGICAS (OBSERVAR E IDENTIFICAR INSECTOS) E INDUSTRIALES. ÓPTICA DE CALIDAD CON CORRECCIÓN APOCROMÁTICA, CON UNA EFICIENTE SUPRESIÓN DE LUZ PARÁSITA QUE LE PERMITE OBTENER NÍTIDAS IMÁGENES TRIDIMENSIONALES, SIN DISTORSIÓN NI FRANJAS DE COLOR. RANGO DE ZOOM 8:1. CON ILUMINACIÓN LED INTEGRADA HASTA EL GRAN ESTATIVO N, ASÍ COMO LOS ESTATIVOS TIPO JIRAFA MÁS ESTABLES Y FLEXIBLES. AMPLIACIÓN DE HASTA 50 AUMENTOS. LUZ LÍNEA S. BINOCULAR, INCL. OCULARES 10X / 23 BR. FOC. ÁNGULO DE CISIÓN DE 35°. 210 LP / MM. QUE INCLUYA: SISTEMA COMPLETO DE FOTO DOCUMENTACIÓN ( SOFTWARE, CÁMARA DIGITAL AXIOCAM ERC 5S REV. 2, ADAPTADOR). Y COMPUTADORA DE ESCRITORIO . PROCESADOR INTEL CORE I5-4570 4 NUCLEOS, HASTA 3.6 GHZ OSUPERIOR, 4 GB RAM SSR3 1600 MHZ O SUPERIOR . GABINETE EN FORMATO SFF, CON FUENTE DE PODER MENOR A 260 WATTS Y EFICIENCIA DE 85% O SUPERIOR. ADAPTADOR GIGABIT ETHERNET INTEGRADO, AL MENOS 2 PUERTOS USB 3.0 Y 4 PUERTOS USB 2.0. GABINETE DE ACCESO SIN HERRAMIENTAS. SOPORTE PARA TPM 1.2, SISTEMA OPERATIVO WINDOWS 8.1. MONITOR LED 19' WIDESCREEN, RESOLUCIÓN FULLHD O SUPERIOR. 2 AÑOS DE GARANTIA EN SITIO. CON GARANTIA DE POR LO MENOS DOS AÑOS DEL MICROSCOPIO ESTEREOSCOPIO, MANUAL DE USUARIO ESPAÑOL, QUE INCLUYA INSTALACIÓN Y PUESTA EN MARCHA Y UPS ON-LINE O NO-BREAK (MAS 25%, MENOS 20% DEL VALOR NOMINAL DEL CONSUMO DEL EQUIPOS).´STEMI 508'. | 1 | 131153.7
EQUIPO MÉDICO Y DE LABORATORIO FUERA DE CUADRO BÁSICO. DESCRIPCIÓN ADICIONAL: MICROSCOPIO ESTEREOSCOPICO KARL ZEISS DE CALIDAD PARA TAREAS RUTINARIAS BIOLÓGICAS (OBSERVAR E IDENTIFICAR INSECTOS) E INDUSTRIALES. ÓPTICA DE CALIDAD CON CORRECCIÓN APOCROMÁTICA, CON UNA EFICIENTE SUPRESIÓN DE LUZ PARÁSITA QUE LE PERMITE OBTENER NÍTIDAS IMÁGENES TRIDIMENSIONALES, SIN DISTORSIÓN NI FRANJAS DE COLOR. RANGO DE ZOOM 8:1. CON ILUMINACIÓN LED INTEGRADA HASTA EL GRAN ESTATIVO N, ASÍ COMO LOS ESTATIVOS TIPO JIRAFA MÁS ESTABLES Y FLEXIBLES. AMPLIACIÓN DE HASTA 50 AUMENTOS. LUZ LÍNEA S.BINOCULAR, INCL. OCULARES 10X / 23 BR. FOC. ÁNGULO DE VISIÓN DE 35°. 210 LP / MM. QUE INCLUYA: SISTEMA COMPLETO DE FOTO DOCUMENTACIÓN (SOFTWARE, CÁMARA DIGITAL AXIOCAM ERC 5S REV.2, ADAPTADOR). Y COMPUTADORA DE ESCRITORIO. PROCESADOR INTEL CORE I5-4570 4 NUCLEOS, HASTA 3.6 GHZ OSUPERIOR, 4 GB RAM DDR3 1600 MHZ O SUPERIOR (SOPORTE PARA HASTA 32 GB), DD 500 GB SATA A 7200 RPM O SUPERIOR. GABINETE EN FORMATO SFF, CON FUENTE DE PODER MENOR A 260 WATTS Y EFICIENCIA DE 85% O SUPERIOR. ADAPTADOR GIGABIT ETHERNET INTEGRADO, AL MENOS 2 PUERTOS USB 3.0 Y 4 PUERTOS USB 2.0. GABINETE DE ACCESO SIN HERRAMIENTAS. SOPORTE PARA TPM 1.2, SISTEMA OPERATIVO WINDOWS 8.1. MONITOR LED 19' WIDESCREEN, RESOLUCIÓN FULLHD O SUPERIOR. 2 AÑOS DE GARANTIA EN SITIO. CON GARANTÍA DE POR LO MENOS DOS AÑOS DEL MICROSCOPIO ESTEREOSCOPICO, MANUAL DE USUARIO ESPAÑOL, QUE INCLUYA INSTALACIÓN Y PUESTA EN MARCHA Y UPS ON-LINE O NO-BREAK ( MAS 25%, MENOS 20%, DEL VALOR NOMINAL DEL CONSUMO DEL EQUIPOS).'STEMI 508' . | 1 | 180000
EQUIPO MÉDICO Y DE LABORATORIO FUERA DE CUADRO BÁSICO. DESCRIPCIÓN ADICIONAL: AGITADOR ORBITAL DIGITAL DE PLACAS SEROLÓGICAS, SUPERFICIE ANTIDESLIZANTE(CAMA DE GOMA Ó CAUCHO) PORTA-PLACAS DE 30X30 CM. CODIGO DEL PRODUCTO SEA STAR. CONTROL DE VELOCIDAD DE AGITACIÓN DE 0 A 300 RPM, CONTROL DE TIEMPO DE AGITACIÓN, VOLTAGE 110 V, MOTOR DE 100 W, 1 AMPERES. GARANTÍA DE 2 AÑOS, MANUAL DE USUARIO EN ESPAÑOL. | 1 | 25000
EQUIPO PARA CRIOCIRUGIA, CAPACIDAD 500ML. CON KIT BÁSICO DE ESPREAS | 2 | 16000
EQUIPO PARA MEDICIÓN DE BILIRRUBINA PORTATIL | 12 | 1247300.85
ESCALERILLA DE DOS PELDAÑOS ESTRUCTURA CROMADA TUBULAR CALIBRE 16 DE 1' CON REFUERZO EN C PERFIL FRONTAL A 90 GRADOS E INTERNO A 135 GRADOS, CON REGATONES DE GOMA CON 2 PELDAÑO CUBIERTOS EN VINIL LACRADO ANTIDERRAPANTE DE .50X40X.33 CM. | 273 | 311102.61
ESFIGMOMANÓMETRO ANEROIDE DE PEDESTAL: AUXILIAR PARA LA MEDICIÓN DE LA PRESIÓN ARTERIAL POR MÉTODO NO INVASIVO. CONSTA DE LOS SIGUIENTES ELEMENTOS: CARÁTULA CON ESCALA GRADUADA. BRAZALETE REUSABLE DE DIFERENTES MEDIDAS. PERILLA DE INSUFLACIÓN, CON VÁLVULA DE DESINFLADO. CON CAJA O ESTUCHE, CANASTILLA PARA LA GUARDA DE BRAZALETE INTEGRADA PARA PEDESTAL. (SIN ENGRANAJES, CON MANÓMETRO INTEGRADO EN EL MANGO FLEXIPORT, TECNOLOGIA DURASHOCK,COMPACTO Y LIGERO PARA FACILITAR SU USO. DISEÑO INTEGRADO EN EL MANGO. PERA DE GRAN CALIDAD. GARANTÍA DE CALIBRACIÓN DE 5 AÑOS. SIN LÁTEX). | 21 | 139857.06
ESFIGMOMANÓMETRO ANEROIDE DE PEDESTAL: ESFIGMOMANOMETRO ANEROIDE DE PORTATIL: AUXILIAR PARA LA MEDICIÓN DE LA PRESIÓN ARTERIAL POR MÉTODO NO INVASIVO. CONSTA DE LOS SIGUIENTES ELEMENTOS: CARÁTULA CON ESCALA GRADUADA. BRAZALETE REUSABLE DE DIFERENTES MEDIDAS. PERILLA DE INSUFLACIÓN, CON VÁLVULA DE DESINFLADO. CON CAJA O ESTUCHE, CANASTILLA PARA LA GUARDA DE BRAZALETE INTEGRADA PARA PEDESTAL. (SIN ENGRANAJES, CON MANÓMETRO INTEGRADO EN EL MANGO FLEXIPORT, TECNOLOGIA DURASHOCK,COMPACTO Y LIGERO PARA FACILITAR SU USO. DISEÑO INTEGRADO EN EL MANGO. PERA DE GRAN CALIDAD. GARANTÍA DE CALIBRACIÓN DE 5 AÑOS. SIN LÁTEX). | 15 | 99897.9
ESFIGMOMANÓMETRO ANEROIDE DE PEDESTAL: ESFIGMOMANOMETRO ANEROIDE PORTATIL: AUXILIAR PARA LA MEDICIÓN DE LA PRESIÓN ARTERIAL POR MÉTODO NO INVASIVO. CONSTA DE LOS SIGUIENTES ELEMENTOS: CARÁTULA CON ESCALA GRADUADA. BRAZALETE REUSABLE DE DIFERENTES MEDIDAS. PERILLA DE INSUFLACIÓN, CON VÁLVULA DE DESINFLADO. CON CAJA O ESTUCHE, CANASTILLA PARA LA GUARDA DE BRAZALETE INTEGRADA PARA PEDESTAL. (SIN ENGRANAJES, CON MANÓMETRO INTEGRADO EN EL MANGO FLEXIPORT, TECNOLOGIA DURASHOCK,COMPACTO Y LIGERO PARA FACILITAR SU USO. DISEÑO INTEGRADO EN EL MANGO. PERA DE GRAN CALIDAD. GARANTÍA DE CALIBRACIÓN DE 5 AÑOS. SIN LÁTEX). | 54 | 359632.44
ESFIGMOMANÓMETRO ANEROIDE PORTÁTIL: (SIN ENGRANAJES, CON MANÓMETRO INTEGRADO EN EL MANGO FLEXIPORT, TECNOLOGIA DURASHOCK,COMPACTO Y LIGERO PARA FACILITAR SU USO. DISEÑO INTEGRADO EN EL MANGO. PERA DE GRAN CALIDAD. GARANTÍA DE CALIBRACIÓN DE 5 AÑOS. SIN LÁTEX). | 101 | 142079
'ESFIGMOMANÓMETRO ANEROIDE PORTÁTIL: (SIN ENGRANAJES, CON MANÓMETRO INTEGRADO EN EL MANGO FLEXIPORT, TECNOLOGIA DURASHOCK,COMPACTO Y LIGERO PARA FACILITAR SU USO. DISEÑO INTEGRADO EN EL MANGO. PERA DE GRAN CALIDAD. GARANTÍA DE CALIBRACIÓN DE 5 AÑOS. SIN LÁTEX). ' | 97 | 125421
ESFIGMOMANOMETRO ANEROIDE PORTATIL: AUXILIAR PARA LA MEDICIÓN DE LA PRESIÓN ARTERIAL POR MÉTODO NO INVASIVO. CONSTA DE LOS SIGUIENTES ELEMENTOS: CARÁTULA CON ESCALA GRADUADA. BRAZALETE REUSABLE DE DIFERENTES MEDIDAS. PERILLA DE INSUFLACIÓN, CON VÁLVULA DE DESINFLADO. CON CAJA O ESTUCHE. LAS ESPECIFICACIONES DE CADA UNO DE LOS ELEMENTOS SEÑALADOS, SERÁN DETERMINADAS POR LAS UNIDADES MÉDICAS DE ACUERDO A SUS NECESIDADES. REFACCIONES: PERILLAS, BRAZALES, TUBOS O MANGUERAS. CONSUMIBLES:BOLSA DE INSUFLACIÓN Y PERILLA. | 20 | 30700
ESFIGMOMANÓMETRO CON MANGUITO NEONATAL. ESFIGMOMANÓMETRO ANEROIDE PORTÁTIL: AUXILIAR PARA LA MEDICIÓN DE LA PRESIÓN ARTERIAL POR MÉTODO NO INVASIVO. CONSTA DE LOS SIGUIENTES ELEMENTOS: CARÁTULA CON ESCALA GRADUADA. BRAZALETE REUSABLE DE DIFERENTES MEDIDAS. PERILLA DE INSUFLACIÓN, CON VÁLVULA DE DESINFLADO. CON CAJA O ESTUCHE, CANASTILLA PARA LA GUARDA DE BRAZALETE INTEGRADA PARA PEDESTAL. (SIN ENGRANAJES, CON MANÓMETRO INTEGRADO EN EL MANGO FLEXIPORT, TECNOLOGIA DURASHOCK,COMPACTO Y LIGERO PARA FACILITAR SU USO. DISEÑO INTEGRADO EN EL MANGO. PERA DE GRAN CALIDAD. GARANTÍA DE CALIBRACIÓN DE 5 AÑOS. SIN LÁTEX). | 60 | 399591.6
ESPIRÓMETRO CON NEUMOTACÓGRAFO.. EQUIPO PORTÁTIL, UTILIZADO CON FINES DIAGNÓSTICOS A TRAVÉS DE LA MEDICIÓN DE PARÁMETROS DE LA FUNCIÓN RESPIRATORIA, POR MÉTODO NO INVASIVO. CONTROLADO ELECTRÓNICAMENTE POR MICROPROCESADOR. CAPACIDAD PARA CONECTARSE A: COMPUTADORA PERSONAL (INTERFASE RS-232 O PUERTO PARALELO), IMPRESORA EXTERNA. PANTALLA PARA VISUALIZACIÓN DE GRÁFICAS Y RESULTADOS DE LAS MEDICIONES. NEUMOTACÓGRAFO BIDIRECCIONAL REUSABLE CON: TRANSDUCTOR DE MEDICIÓN DE FLUJO DESDE 14 L/SEG HASTA +14 L/SEG. CAPACIDAD DE REALIZAR LAS SIGUIENTES PRUEBAS: CAPACIDAD VITAL FORZADA (CVF), CAPACIDAD VITAL (CV), MÁXIMA VENTILACIÓN VOLUNTARIA (MMV), COMPARACIÓN DE PARÁMETROS PRE Y POST BRONCODILATADOR, PROTOCOLOS PARA PRUEBAS DE PROVOCACIÓN. REPORTE DE LOS VALORES MEDIDOS, PREDICHOS Y % DE PREDICHO DE LOS AUTORES KNUDSON, CRAPO O MORRIS-BASS. IMPRESORA INTERCONSTRUIDA PARA EL REPORTE DE LOS SIGUIENTES PARÁMETROS: FVC, FEV1/FVC%, FET 25-75, FET 75-80, FET 50, PEF, RIESGO CODP, EDAD PULMONAR, FRECUENCIA Y VOLUMEN DE MVV, GRÁFICOS DE FLUJO-VOLUMEN Y VOLUMEN-TIEMPO. CON CAPACIDAD PARA ALMACENAMIENTO DE MÍNIMO CINCO ESTUDIOS COMPLETOS (DE PACIENTE). | 2 | 96520
ESPIRÓMETRO CON NEUMOTACÓGRAFO.. EQUIPO PORTÁTIL, UTILIZADO CON FINES DIAGNÓSTICOS A TRAVÉS DE LA MEDICIÓN DE PARÁMETROS DE LA FUNCIÓN RESPIRATORIA, POR MÉTODO NO INVASIVO. CONTROLADO ELECTRÓNICAMENTE POR MICROPROCESADOR. CAPACIDAD PARA CONECTARSE A: COMPUTADORA PERSONAL (INTERFASE RS-232 O PUERTO PARALELO), IMPRESORA EXTERNA. PANTALLA PARA VISUALIZACIÓN DE GRÁFICAS Y RESULTADOS DE LAS MEDICIONES. NEUMOTACÓGRAFO BIDIRECCIONAL REUSABLE CON: TRANSDUCTOR DE MEDICIÓN DE FLUJO DESDE 14 L/SEG HASTA +14 L/SEG. CAPACIDAD DE REALIZAR LAS SIGUIENTES PRUEBAS: CAPACIDAD VITAL FORZADA (CVF), CAPACIDAD VITAL (CV), MÁXIMA VENTILACIÓN VOLUNTARIA (MMV), COMPARACIÓN DE PARÁMETROS PRE Y POST BRONCODILATADOR, PROTOCOLOS PARA PRUEBAS DE PROVOCACIÓN. REPORTE DE LOS VALORES MEDIDOS, PREDICHOS Y % DE PREDICHO DE LOS AUTORES KNUDSON, CRAPO O MORRIS-BASS. IMPRESORA INTERCONSTRUIDA PARA EL REPORTE DE LOS SIGUIENTES PARÁMETROS: FVC, FEV1/FVC%, FET 25-75, FET 75-80, FET 50, PEF, RIESGO CODP, EDAD PULMONAR, FRECUENCIA Y VOLUMEN DE MVV, GRÁFICOS DE FLUJO-VOLUMEN Y VOLUMEN-TIEMPO. CON CAPACIDAD PARA ALMACENAMIENTO DE MÍNIMO CINCO ESTUDIOS COMPLETOS (DE PACIENTE). DESCRIPCIÓN COMPLEMENTARIA: PARA CONFIRMAR DIAGNOSTICO DE EPOC | 1 | 48270
ESTERILIZADOR DE VAPOR AUTOGENERADO PARA DENTAL Y MAXILOFACIAL. EQUIPO SEMIPORTÁTIL PARA ESTERILIZAR INSTRUMENTAL Y MATERIAL, POR MEDIO DE VAPOR AUTOGENERADO, CON LAS SIGUIENTES CARACTERÍSTICAS, SELECCIONABLES DE ACUERDO A LAS NECESIDADES DE LAS UNIDADES MÉDICAS: CONTROLADO POR MICROPROCESADOR. TIPO GABINETE O SOBREMESA. CON DEPÓSITO DE AGUA. SALIDA MANUAL DEL AGUA A DRENAJE. CÁMARA, PUERTA Y CHAROLAS PERFORADAS. CAPACIDAD Y MATERIAL DE LA CÁMARA. DESPLIEGUE DIGITAL DE: PRESIÓN, TEMPERATURA Y TIEMPO DE ESTERILIZACIÓN. TEMPERATURAS DE CONTROL SELECTOR DEL MODO DE OPERACIÓN PARA LÍQUIDOS, INSTRUMENTOS Y PAQUETES. CONTROL PARA EL TIEMPO DE ESTERILIZACIÓN. CONTROL AUTOMÁTICO DE TODO EL PROCESO DE ESTERILIZACIÓN. INDICADORES DEL PROCESO DE ESTERILIZACIÓN Y DE FIN DE CICLO. SISTEMA DE SEGURIDAD: QUE IMPIDA LA APERTURA DE LA PUERTA DURANTE EL CICLO, VÁLVULA DE SEGURIDAD POR EXCESO DE PRESIÓN, QUE INDIQUE FALLA DURANTE EL CICLO Y BAJA EN EL NIVEL DE AGUA. CON PREVACÍO Y POSTVACÍO A TRAVÉS DE BOMBA DE VACÍO. PROGRAMAS PARA EL CICLO DE ESTERILIZACIÓN, QUE INCLUYA EL SECADO. | 30 | 360000
ESTERILIZADOR DE VAPOR AUTOGENERADO UNA PUERTA: ESTERILIZADOR DE VAPOR AUTOGENERADO: CON CAPACIDAD ÚTIL DE 210 A 330 LITROS. TIPO GABINETE O EMPOTRABLE. DE UNA PUERTA O DOBLE PUERTA AUTOMÁTICA DESLIZABLE. ESTRUCTURA FABRICADA EN ACERO INOXIDABLE TIPO AISI 304. CÁMARA, CHAQUETA Y PUERTAS CONSTRUIDAS EN ACERO INOXIDABLE TIPO AISI 316L. ESTERILIZADOR AUTOMÁTICO CONTROLADO POR MICROPROCESADOR O PLC. TEMPERATURA DE ESTERILIZACIÓN DE 121 Y 134 °C. PROGRAMAS PREESTABLECIDOS MÍNIMOS DE ESTERILIZACIÓN: INSTRUMENTAL:134°C., TEXTILES: 134°C., LÍQUIDOS: 121°C., CAUCHOS: 121°C., PRUEBA DE FUGA., PRUEBA DE BOWIE Y DICK. SISTEMA DE SEGURIDAD QUE IMPIDA LA APERTURA DE LA PUERTA(S), DURANTE TODO EL CICLO DE ESTERILIZACIÓN. SISTEMA DE AUTODIAGNÓSTICO Y DETECCIÓN DE FALLAS POR MEDIO DE MICROPROCESADOR O PLC. PANTALLA DIGITAL PARA DESPLIEGUE DE PARÁMETROS, PROGRAMACIÓN, SELECCIÓN DE CICLOS Y ALARMAS. CAPACIDAD DE ALMACENAR EL COMPORTAMIENTO DE LOS CICLOS DE ESTERILIZACIÓN DE 5 AÑOS COMO MÍNIMO. INDICADOR AUDIBLE Y VISIBLE DE FIN DE CICLO. ALARMAS AUDIBLES Y VISIBLES COMO MÍNIMO LAS SIGUIENTES: PUERTA(S) MAL CERRADA(S). FALLA EN EL SUMINISTRO DE ENERGÍA. FALLA DE PRESIÓN DE LA CÁMARA. FALLA EN EL SENSOR DE TEMPERATURA. FALLA EN EL SENSOR DE PRESIÓN. DESVIACIÓN DE TIEMPOS PREESTABLECIDOS. GENERADOR DE VAPOR DE ACERO INOXIDABLE TIPO AISI 304 MÍNIMO. VÁLVULA DE SEGURIDAD DE VAPOR. FILTROS HEPA O MÁXIMO 0.3 MICRONES PARA EL INGRESO DE AIRE LIBRE DE PARTÍCULAS. IMPRESORA INTEGRADA PARA EL REGISTRO ALFANUMÉRICO DEL CICLO DE ESTERILIZACIÓN Y MENSAJES DE ERROR. SISTEMA AUTOMÁTICO DE CALIBRACIÓN AJUSTABLES A LA PRESIÓN Y TEMPERATURA. SISTEMA DE PARO DE EMERGENCIA DEL EQUIPO. CUATRO CANASTILLAS DE CARGA EN ACERO INOXIDABLE. SISTEMA DE VACÍO POR SISTEMA VENTURI O BOMBA DE VACÍO. SISTEMA ECONOMIZADOR DE AGUA. CONECTIVIDAD A SISTEMA DE TRAZABILIDAD. ABLANDADOR O SUAVIZADOR DE AGUA. CARRO DE CARGA TIPO RACK DE ACERO INOXIDABLE TIPO AISI 304 MÍNIMO. CARRO TRANSPORTADOR DE RACK DE CARGA DE ACERO INOXIDABLE TIPO AISI 304 MÍNIMO. ROLLOS DE PAPEL PARA LA IMPRESORA INTEGRADA | 3 | 2661712.53
ESTETOSCOPIO BIAURICULAR DE CÁPSULA DOBLE CON OLIVAS SUAVES: (BILATERAL, UN LADO SIMPLE Y UNA CAMPANA TRADICIONAL, TECNOLOGÍA AJUSTABLE, COLOR DEL TUBO NEGRO, DIÁMETRO DE DIAFRAGMA PEQUEÑO (MÉTRICO) 32 MM GRUPO DE COLORES NEGRO, LONGITUD (MÉTRICO) 71 CM, MATERIAL DE LOS AURICULARES ALEACIÓN AEROESPACIAL DE AMPLIO DIÁMETRO / ALUMINIO ANODIZADO, OLIVAS EXTRA , PACIENTE ADULTOS, PESO NETO (MEDIDA) 125 GRAMOS TIPO DE DIAFRAGMA DIAFRAGMA AJUSTABLE, TIPO DE OLIVA CIERRE SUAVE SIN LÁTEX SELLO ACÚSTIC | 35 | 33075
ESTETOSCOPIO DE CAPSULA DOBLE NEONATAL. ESTETOSCOPIO DE CAPSULA DOBLE: AUXILIAR PARA REALIZAR AUSCULTACIONES EN GENERAL. CONSTA DE LOS SIGUIENTES ELEMENTOS: ARCO Y AURICULARES. ERGONÓMICO Y DISEÑADO PARA AJUSTARSE A LOS OÍDOS DEL USUARIO. OLIVAS LAVABLES. CON TUBO FLEXIBLE. CÁPSULA DOBLE PARA AUSCULTACIÓN. CON SISTEMA DE ROTACIÓN O GIRO PARA EL CAMBIO DE CÁPSULA. MEMBRANA PARA CÁPSULA CON ANILLO DE SUJECIÓN. (BILATERAL, UN LADO SIMPLE Y UNA CAMPANA TRADICIONAL, TECNOLOGÍA AJUSTABLE 3M, COLOR DEL TUBO NEGRO, DIÁMETRO DE DIAFRAGMA PEQUEÑO (MÉTRICO) 32 MM GRUPO DE COLORES NEGRO, LONGITUD (MÉTRICO) 71 CM, MATERIAL DE LOS AURICULARES ALEACIÓN AEROESPACIAL DE AMPLIO DIÁMETRO / ALUMINIO ANODIZADO, OLIVAS EXTRA , PACIENTE ADULTOS, PESO NETO (MEDIDA) 125 GRAMOS TIPO DE DIAFRAGMA DIAFRAGMA AJUSTABLE, TIPO DE OLIVA CIERRE SUAVE SIN LÁTEX SELLO ACÚSTICO CON OLIVAS DE CIERRE SUAVE E INSTANTÁNEO PATENTADAS 3M SNAP-TIGHT SOFT SEALING EARTIPS, GARANTÍA DE 3 AÑOS POR PARTE DEL FABRICANTE, INCLUYE REPARACIÓN GRATUITA, DURANTE ESTE PERÍODO, EN CUALQUIER DEFECTO MATERIAL O DE FABRICACIÓN). | 150 | 188721
ESTETOSCOPIO DE CAPSULA DOBLE. ESTETOSCOPIO DE CAPSULA DOBLE: AUXILIAR PARA REALIZAR AUSCULTACIONES EN GENERAL. CONSTA DE LOS SIGUIENTES ELEMENTOS: ARCO Y AURICULARES. ERGONÓMICO Y DISEÑADO PARA AJUSTARSE A LOS OÍDOS DEL USUARIO. OLIVAS LAVABLES. CON TUBO FLEXIBLE. CÁPSULA DOBLE PARA AUSCULTACIÓN. CON SISTEMA DE ROTACIÓN O GIRO PARA EL CAMBIO DE CÁPSULA. MEMBRANA PARA CÁPSULA CON ANILLO DE SUJECIÓN. (BILATERAL, UN LADO SIMPLE Y UNA CAMPANA TRADICIONAL, TECNOLOGÍA AJUSTABLE 3M, COLOR DEL TUBO NEGRO, DIÁMETRO DE DIAFRAGMA PEQUEÑO (MÉTRICO) 32 MM GRUPO DE COLORES NEGRO, LONGITUD (MÉTRICO) 71 CM, MATERIAL DE LOS AURICULARES ALEACIÓN AEROESPACIAL DE AMPLIO DIÁMETRO / ALUMINIO ANODIZADO, OLIVAS EXTRA , PACIENTE ADULTOS, PESO NETO (MEDIDA) 125 GRAMOS TIPO DE DIAFRAGMA DIAFRAGMA AJUSTABLE, TIPO DE OLIVA CIERRE SUAVE SIN LÁTEX SELLO ACÚSTICO CON OLIVAS DE CIERRE SUAVE E INSTANTÁNEO PATENTADAS 3M SNAP-TIGHT SOFT SEALING EARTIPS, GARANTÍA DE 3 AÑOS POR PARTE DEL FABRICANTE, INCLUYE REPARACIÓN GRATUITA, DURANTE ESTE PERÍODO, EN CUALQUIER DEFECTO MATERIAL O DE FABRICACIÓN). | 117 | 100738.17
ESTETOSCOPIO DE CÁPSULA SENCILLA: AUXILIAR PARA MEDIR LA TENSIÓN ARTERIAL PERIFÉRICA Y REALIZAR AUSCULTACIONES EN GENERAL, NO INVASIVO. CONSTA DE LOS SIGUIENTES ELEMENTOS: CÁPSULA SENCILLA, CON ARCO Y AURICULARES DE ACERO INOXIDABLE O BRONCE CROMADOS, ERGONÓMICO, DISEÑADO PARA AJUSTARSE AL OÍDO DEL USUARIO, OLIVAS FLEXIBLES FABRICADAS DE SILICÓN O GOMA CON ROSCA METÁLICA, LAVABLES, CON TUBO FLEXIBLE DE PVC, LARGO DE 45 A 56 CM, CÁPSULA PARA AUSCULTACIÓN FABRICADA DE ACERO INOXIDABLE O BRONCE CROMADO, CON CONECTOR CÓNICO PARA ADAPTARSE AL TUBO DE 4.5 A 5 CM DE DIÁMETRO, ANILLO CON ROSCA, MEMBRANA O DIAFRAGMA FABRICADA DE MATERIAL DE PLÁSTICO Y FIBRA DE NYLON PARA FRECUENCIA DE 100 A 500 HZ. CONSUMIBLES: OLIVAS Y DIAFRAGMA. (2C/U) | 31 | 38285
ESTETOSCOPIO DE PINARD. OBSTÉTRICO. ESTETOSCOPIO DE PINARD: DISPOSITIVOS DE AUDICIÓN MECÁNICO QUE SE USA PARA ESCUCHAR LOS SONIDOS CARDIACOS FETALES. TÍPICAMENTE ESTÁ DISEÑADO COMO UN TUBO HUECO (EN FORMA DE TROMPETA) PARA TRANSMITIR LOS SONIDOS DEL CORAZÓN FETAL A TRAVÉS DE SU CANAL INTERIOR POR CONDUCCIÓN AÉREA. 1. FABRICADO EN ALUMINIO O ACERO INOXIDABLE 2. LONGITUD DENTRO DEL RANGO DE 10 A 18 CM. | 76 | 5398.47
ESTETOSCOPIOS DE CAPSULA DOBLE, AUXILIAR PARA REALIZAR EN GENERAL , OLIVAS LAVABLES CON TUBO FLEXIBLE, CAPSULA DOBLE PARA AUSCULTACIÓN, MEMBRANA PARA CAPSULA CON ANILLO DE SUJETACION , DOBLE CAMPANA DE ALUMINIO Y LONGITUD 77 CM. | 180 | 66319.26
ESTUCHE DE DIAGNÓSTICO BÁSICO (NEONATAL). ESTUCHE DE DIAGNÓSTICO BÁSICO :CONJUNTO DE INSTRUMENTOS ALIMENTADOS MEDIANTE BATERÍA, PARA LA EXPLORACIÓN CLÍNICA OFTÁLMICA Y OTOSCÓPICA DE UN PACIENTE, QUE VIENEN EN UN ESTUCHE ESPECIAL E INCLUYEN UN OFTALMOSCOPIO Y UN OTOSCOPIO, UNA EMPUÑADURA QUE CONTIENE LAS BATERÍAS COMUNES A ESTOS EQUIPOS DE EXPLORACIÓN, Y LOS REPUESTOS. ES REUTILIZABLE. 1.- ESTUCHE DE DIAGNÓSTICO CON FIBRA ÓPTICA. 2.- OTOSCOPIO CON ILUMINACIÓN HALÓGENA A TRAVÉS DE FIBRA ÓPTICA DE 3.5 VOLTS COMO MÍNIMO. 2.1.- LENTE CON 2.5 AUMENTOS COMO MÍNIMO. 2.2.- CON 4 ESPÉCULOS REUSABLES EN DIFERENTES TAMAÑOS COMO MÍNIMO. 2.3.- SISTEMA SELLADO O HERMÉTICO PARA PRUEBAS NEUMÁTICAS. 2.4.- QUE PERMITA LA INSERCIÓN DE INSTRUMENTOS EXTERNOS. 3.- OFTALMOSCOPIO CON ILUMINACIÓN HALÓGENA DE 3.5 VOLTS COMO MÍNIMO. 3.1.- CON AL MENOS 6 APERTURAS Y 3 FILTROS. 3.2.- CON AL MENOS 28 LENTES PARA DIOPTRÍAS DENTRO DEL RANGO DE -25 A +40. 4.- MANGO METÁLICO DE ACABADO RUGOSO O ESTRIADO. 4.1.- CONTROL DE INTENSIDAD DE LUZ. 4.2.- RECARGABLE A LA CORRIENTE DE FORMA DIRECTA O CON CARGADOR. CARGADOR Y BATERÍAS DE LA MISMA MARCA DEL EQUIPO. 4.3.- PARA USO CON BATERÍAS ALCALINAS TAMAÑO O TIPO “C”. 5.- ACOPLAMIENTO DE OTOSCOPIO Y OFTALMOSCOPIO AL MANGO POR SISTEMA MECÁNICO DE GIRO. 6.- CON ESTUCHE RÍGIDO PARA GUARDAR LOS ACCESORIOS. | 15 | 93449.85
ESTUCHE DE DIAGNÓSTICO BÁSICO. ESTUCHE DE DIAGNÓSTICO BÁSICO: CONJUNTO DE INSTRUMENTOS ALIMENTADOS MEDIANTE BATERÍA, PARA LA EXPLORACIÓN CLÍNICA OFTÁLMICA Y OTOSCÓPICA DE UN PACIENTE, QUE VIENEN EN UN ESTUCHE ESPECIAL E INCLUYEN UN OFTALMOSCOPIO Y UN OTOSCOPIO, UNA EMPUÑADURA QUE CONTIENE LAS BATERÍAS COMUNES A ESTOS EQUIPOS DE EXPLORACIÓN, Y LOS REPUESTOS. ES REUTILIZABLE. 1.- ESTUCHE DE DIAGNÓSTICO CON FIBRA ÓPTICA. 2.- OTOSCOPIO CON ILUMINACIÓN HALÓGENA A TRAVÉS DE FIBRA ÓPTICA DE 3.5 VOLTS COMO MÍNIMO. 2.1.- LENTE CON 2.5 AUMENTOS COMO MÍNIMO. 2.2.- CON 4 ESPÉCULOS REUSABLES EN DIFERENTES TAMAÑOS COMO MÍNIMO. 2.3.- SISTEMA SELLADO O HERMÉTICO PARA PRUEBAS NEUMÁTICAS. 2.4.- QUE PERMITA LA INSERCIÓN DE INSTRUMENTOS EXTERNOS. 3.- OFTALMOSCOPIO CON ILUMINACIÓN HALÓGENA DE 3.5 VOLTS COMO MÍNIMO. 3.1.- CON AL MENOS 6 APERTURAS Y 3 FILTROS. 3.2.- CON AL MENOS 28 LENTES PARA DIOPTRÍAS DENTRO DEL RANGO DE -25 A +40. 4.- MANGO METÁLICO DE ACABADO RUGOSO O ESTRIADO. 4.1.- CONTROL DE INTENSIDAD DE LUZ. 4.2.- RECARGABLE A LA CORRIENTE DE FORMA DIRECTA O CON CARGADOR. CARGADOR Y BATERÍAS DE LA MISMA MARCA DEL EQUIPO. 4.3.- PARA USO CON BATERÍAS ALCALINAS TAMAÑO O TIPO “C”. 5.- ACOPLAMIENTO DE OTOSCOPIO Y OFTALMOSCOPIO AL MANGO POR SISTEMA MECÁNICO DE GIRO. 6.- CON ESTUCHE RÍGIDO PARA GUARDAR LOS ACCESORIOS. | 39 | 242970.78
'ESTUCHE DE DIAGNÓSTICO BÁSICO: (INCLUYE: 1. MANGO DE 3.5V MODELO 71000-C : •CONSTRUIDO EN BRONCE CROMADO PARA MAYOR DURACIÓN. •CON ACABADO ESTRIADO PARA MEJOR AGARRE. •CON INTERRUPTOR DE CORRIENTE DE TIPO REÓSTATO, PARA VARIAR LA INTENSIDAD DE LA LUZ. •INCLUYE BATERÍA RECARGABLE •FUNCIONA CON BATERÍA ALCALINA TAMAÑO ¨ C ¨ 2. OFTALMOSCÓPIO COAXIAL DE 3.5 V DIRECTO MODELO 11720 : •CON LUZ HALÓGENA PARA UNA APRECIACIÓN DEL COLOR REAL DE LOS TEJIDOS, ASÍ COMO PARA UNA ILUMINACIÓN UNIFORME Y | 54 | 353754
ESTUCHE DE DIAGNOSTICO OTOSCOPIO Y OFTALMOSCOPIO | 1 | 4176
ESTUFA O INCUBADORA.ESTUFA BACTERIOLÓGICA: DE 75 CM CON DOBLE PUERTA. TERMOSTATO PARA REGULACIÓN DE TEMPERATURA AMBIENTE HASTA 65°C. ESCALA DE TEMPERATURA CON DIVISIONES DE 1°C. CIRCULACIÓN DE AIRE, CÁMARA CON DIMENSIONES DE 60 X 65 X 40 CM. INTERIOR DE ACERO INOXIDABLE, CON REJILLAS O ENTREPAÑOS AJUSTABLES. | 3 | 232992
FLUJÓMETRO. FLUJÓMETRO DE WRIGTH.- DISPOSITIVO PORTÁTIL PARA MEDIR LA MAYOR VELOCIDAD DE FLUJO ESPIRATORIO. INCLUYE BOQUILLA DESECHABLE Y NASOPRESOR. | 6 | 3600
FONODETECTOR PORTÁTIL DE LATIDOS FETALES. EQUIPO PORTÁTIL, QUE PERMITE LA LOCALIZACIÓN Y AMPLIFICACIÓN DEL LATIDO CARDÍACO FETAL, CON FINES DE DIAGNÓSTICO, POR MÉTODO NO INVASIVO, POR EFECTO DOPPLER PULSADO. CON LAS SIGUIENTES CARACTERÍSTICAS, SELECCIONABLES DE ACUERDO A NECESIDADES DE LAS UNIDADES MÉDICAS: TRANSDUCTOR PARA USO ESPECÍFICO EN OBSTETRICIA; CON DESPLIEGUE DIGITAL EN PANTALLA DE LA FRECUENCIA CARDÍACA FETAL Y SEÑAL VISUAL DE LATIDO CARDÍACO. QUE OPERE CON BATERÍAS RECARGABLES O DESECHABLES. INDICACIÓN EN PANTALLA DE BATERÍA BAJA. APAGADO AUTOMÁTICO. BOCINA. CONTROL DE VOLUMEN VARIABLE. PROCESADO DE AUTOCORRELACIÓN. DESCRIPCIÓN COMPLEMENTARIA: EQUIPO DE FONODETECTOR PARA EVALUAR LA VITALIDAD FETAL, EN LA CONSULTA PRENATAL OTORGADAS EN LAS UNIDADES DE ATENCIÓN MEDICA DE PRIMER NIVEL. | 37 | 89309.86
FONODETECTOR. FONODETECTOR PORTATIL DE LATIDOS FETALES: DISPOSITIVO QUE PROPORCIONA EN FORMA AUDIBLE LA DETECCIÓN DE CORAZÓN FETAL A TRAVÉS DEL USO DE ULTRASONIDO. 1.- DETECCIÓN DEL LATIDO CARDIACO FETAL POR EFECTO DOPPLER PULSADO O CONTINUO. 2.- TRANSDUCTOR DE 2 MHZ Ó 3 MHZ PARA USO ESPECÍFICO EN OBSTETRICIA. TRANSDUCTOR A PRUEBA DE AGUA. 3.- DESPLIEGUE DIGITAL EN PANTALLA LCD O ELECTROLUMINISCENTE DE LA FRECUENCIA CARDIACA FETAL Y SEÑAL VISUAL DE LATIDO CARDIACO FETAL. 4.- OPERA CON BATERÍAS RECARGABLE Y CARGADOR DE BATERÍAS. 5.- CON INDICACIÓN EN PANTALLA DE BATERÍA BAJA. 6.- CON APAGADO AUTOMÁTICO CUANDO NO ESTÁ EN USO PARA MAYOR DURACIÓN DE LA BATERÍA. 7.- BOCINA INTERCONSTRUIDA AL EQUIPO. 8.- CONTROL DE VOLUMEN VARIABLE. 9.- PROCESADO POR AUTOCORRELACIÓN. 10.- CONECTOR PARA AUDÍFONOS Y AUDÍFONOS. 11.- TIEMPO DE OPERACIÓN DE 4 HORAS MÍNIMO O CAPACIDAD MAYOR A 250 EXÁMENES USANDO BATERÍAS. | 18 | 95914.44
GABINETE UNIVERSAL BARANDAL EN TUBO DE 5/8” CALIBRE NO.20, ACABADO CROMADO.CUBIERTA EN LÁMINA DE ACERO CALIBRE NO. 22, ACABADO EN LAMINADO PLÁSTICO, CON MOLDURA PERIMETRAL DE ALUMINIO. ESTRUCTURA, CAJONES Y PUERTA EN LÁMINA DE ACERO CALIBRE NO. 22, ACABADO EN ESMALTE HORNEADO. PUERTA ABATIBLE EN LÁMINA DE ACERO, CALIBRE NO. 22, CON VENTANA DE VIDRIO DE MM. (1/8”) DE ESPESOR, ACABADO EN ESMALTE HORNEADO. JALADERAS METÁLICAS TIPO PUENTE CROMADAS. DIMENSIONES GENERALES: 58.0 X 41.0 X 88.5CM | 36 | 174209.76
HUMIDIFICADORES DE CASCADA. HUMIDIFICADORES DE INTERCAMBIO CALOR-HUMEDAD DE CASCADA: EQUIPO PARA SUSTITUIR LA FUNCIÓN DE LAS VÍAS RESPIRATORIAS, EN CUANTO A CALENTAR EL AIRE INSPIRADO Y PROPORCIONARLE HUMEDAD. HUMIDIFICADOR DE TIPO CASCADA SERVOCONTROLADO, CON CONTROL ELECTRÓNICO, TEMPERATURA GRADUABLE, Y ALARMAS PROGRAMABLES DE ALTA Y BAJA TEMPERATURA. | 90 | 3498210
INCUBADORA DE CO2. 250I HERACELL VIOS. SENSOR TC. INTERIOR DE ACERO INOXIDABLE, CONTROL DE MEMBRANA ICAN, SENSORES, RECUPERACIÓN RÁPIDA DE HUMEDAD, RANGO DE TEMPERATURA (AMBIENTE) 3 ° C A 55 ° C, HUMEDAD CONSTANTE 95% ± 3% RH, MEDICIÓN Y CONTROL DE CO2 0... 20% (VOLUMEN), MEDICIÓN Y CONTROL O2 1... 21% / 5... 90%, PUREZA GAS 99,5%, VOLUMEN 250L, ESTANTES DE ACERO INOXIDABLE (MIN / MAX) 3/12, PODER 0,64 KW, 230 V - 50/60 HZ, 87 KG, DIMENSIONES 780X 934X 834 CM. 250I HERACELL VIOS. CON GARANTÍA DE POR LO MENOS DOS AÑOS, MANUAL DE USUARIO. QUE INCLUYA INSTALACIÓN Y PUESTA EN MARCHA Y UPS ON-LINE O NO-BREAK (MAS 25%, MENOS 20%, DEL VALOR NOMINAL DEL CONSUMO DEL EQUIPOS). | 1 | 225280
INCUBADORA DE CO2. 250I HERACELL VIOS. SENSOR TC. INTERIOR DE ACERO INOXIDABLE, CONTROL DE MEMBRANA ICAN, SENSORES, RECUPERACIÓN RÁPIDA DE HUMEDAD, RANGO DE TEMPERATURA (AMBIENTE) 3 ° C A 55 ° C, HUMEDAD CONSTANTE 95% ± 3% RH, MEDICIÓN Y CONTROL DE CO2 0... 20% (VOLUMEN), MEDICIÓN Y CONTROL O2 1... 21% / 5... 90%, PUREZA GAS 99,5%, VOLUMEN 250L, ESTANTES DE ACERO INOXIDABLE (MIN / MAX) 3/12, PODER 0,64 KW, 230 V - 50/60 HZ, 87 KG, DIMENSIONES 780X 934X 834 CM. 250I HERACELL VIOS. CON GARANTÍA DE POR LO MENOS DOS AÑOS, MANUAL DE USUARIO. QUE INCLUYA INSTALACIÓN Y PUESTA EN MARCHA Y UPS ON-LINE O NO-BREAK ( MAS 25%, MENOS 20%, DEL VALOR NOMINAL DEL CONSUMO DEL EQUIPOS). | 1 | 300000
INCUBADORA DE TRASLADO INCUBADORA DE TRASLADO INTRAHOSPITALARIO CON MODOS DE OPERACIÓN: CORRIENTE ALTERNA, CORRIENTE DIRECTA Y BATERÍA Y MÓDULO DE CONTROL ELECTRÓNICO. CON CONTROL DE TEMPERATURA DEL AIRE DE 30°C O MENOR A 38º C O MAYOR Y RESOLUCIÓN DE 0.1 ºC. CON SISTEMA DE BLOQUEO EN EL PANEL DE CONTROL PARA EVITAR MODIFICACIONES ACCIDENTALES DE LOS PARÁMETROS PREDETERMINADOS ACTIVADO CON TECLA, BOTÓN O SECUENCIA DE TECLAS. DESPLIEGUE DIGITAL E INDEPENDIENTE DE TEMPERATURA DEL PACIENTE Y TEMPERATURA DEL AIRE, CON INDICADOR DE LA POTENCIA O ENCENDIDO DEL CALEFACTOR O ENCENDIDO DEL EQUIPO. CON INDICADORES DE LA FUENTE DE ALIMENTACIÓN ELÉCTRICA (BATERÍA, CORRIENTE DIRECTA Y CORRIENTE ALTERNA). CON INDICADOR DE NIVEL DE CARGA DE LA BATERÍA SEGÚN TECNOLOGÍA. ALARMAS AUDIBLES Y VISIBLES DE TEMPERATURA ALTA DEL AIRE CON CORTE DE LA ENERGÍA DEL CALEFACTOR CUANDO LA TEMPERATURA SOBREPASE LOS 39°C, FALLA EN EL FLUJO DE AIRE, FALLA EN EL SUMINISTRO DE ENERGÍA, TEMPERATURA ALTA DEL AIRE, FALLA DEL SENSOR DE TEMPERATURA DEL PACIENTE Y BATERÍA BAJA. CAPACETE CON DOBLE PARED. PUERTA FRONTAL CON AL MENOS DOS PORTILLOS Y PUERTA DE ACCESO CEFÁLICO. CON COLCHÓN DESLIZABLE O QUE EL CAPACETE PERMITA MANIOBRAS DE REANIMACIÓN E INTUBACIÓN. CUATRO O MÁS ACCESOS PARA TUBOS AL INTERIOR DE LA CAPACETE. COLCHÓN CON CUBIERTA LAVABLE E IMPERMEABLE. CON CARRO RODABLE. CON FRENO EN AL MENOS DOS RUEDAS. SOPORTE PARA DOS TANQUES DE OXÍGENO TIPO E O D. POSTE O SOPORTE PARA SOLUCIONES. CORTINA DE AIRE O SISTEMA DE CIRCULACIÓN DE AIRE QUE DISMINUYA LA PÉRDIDA DE CALOR, DEL ACCESO PRINCIPAL. LÁMPARA DE LUZ DE EXPLORACIÓN O EXAMINACIÓN. BATERÍA RECARGABLE CON DURACIÓN DE AL MENOS 90 MINUTOS CON CONECTOR PARA ALIMENTACIÓN ELÉCTRICA DE 12 VCD. UN SENSOR DE TEMPERATURA DE PIEL REUSABLE. CON UN TANQUE DE OXIGENO TIPO E O D. MANUAL DE USUARIO EN ESPAÑOL Y MANUAL DE SERVICIO. | 6 | 1637461.86
INCUBADORA FIJA INCUBADORA PARA CUIDADOS GENERALES CONTROLADO POR MICROPROCESADOR O MICROCONTROLADOR, CON SISTEMA DE HUMIDIFICACIÓN CON CONTROL MANUAL O PASIVO. CON DEPÓSITO DE AGUA REMOVIBLE Y ESTERILIZABLE. CON PUERTO DE ENTRADA PARA SUMINISTRO DE OXÍGENO. CONTROL CON MODO SERVOCONTROLADO PARA AJUSTE DE TEMPERATURA DEL AIRE DE 23 ºC O MENOR A MÁXIMO 37ºC. CON SOBREGIRO O RANGO AMPLIADO DE TEMPERATURA O SOBRETEMPERATURA DE MÁS DE 37°C HASTA 39ºC. CONTROL CON MODO SERVOCONTROLADO PARA AJUSTE DE TEMPERATURA DE LA PIEL DEL PACIENTE NO MENOR A 34ºC HASTA 37ºC. CON SOBREGIRO O RANGO AMPLIADO DE TEMPERATURA O SOBRETEMPERATURA EN EL RANGO DE 37°C A MÁXIMO 38 ºC. RESOLUCIÓN MÍNIMA DE 0.1 ºC DESPLIEGUE DIGITAL EN PANTALLA DE LOS SIGUIENTES PARÁMETROS: TEMPERATURA DEL AIRE MEDIDA Y PROGRAMADA, TEMPERATURA DEL PACIENTE MEDIDA Y PROGRAMADA Y TEMPERATURA DE CONTROL MEDIDA Y PROGRAMADA. CON INDICADOR DE LA POTENCIA O ENCENDIDO DEL CALEFACTOR. QUE CUENTE CON LAS SIG.ALARMAS AUDIBLES Y VISIBLES: TEMPERATURA ALTA DE AIRE, TEMPERATURA ALTA DEL PACIENTE EN MODO SERVOCONTROLADO, FALLA DE LA CIRCULACIÓN O FLUJO DE AIRE, FALTA DE SUMINISTRO DE ENERGÍA ELÉCTRICA, FALLA DEL SENSOR DE TEMPERATURA DEL PACIENTE Y FALLA DEL SISTEMA. CON SILENCIADOR TEMPORAL DE ALARMAS. CAPACETE TRANSPARENTE, DOBLE PARED, CON CIRCULACIÓN DE AIRE ENTRE EL CAPACETE Y LA DOBLE PARED, PUERTA DE ACCESO FRONTAL CON CORTINA DE AIRE, CON AL MENOS CUATRO PORTILLOS DE ACCESO AL PACIENTE, CON AL MENOS CUATRO ACCESOS PARA TUBOS AL INTERIOR DE LA CÁMARA, COLCHÓN CON CUBIERTA LAVABLE E IMPERMEABLE, BASE PARA EL COLCHÓN CON AJUSTE DE TRENDELENBURG Y TRENDELENBURG INVERSO, GABINETE RODABLE CON FRENO EN AL MENOS DOS RUEDAS, UNA PUERTA O UN CAJÓN O ENTREPAÑO, COMO MÍNIMO, FILTRO DE ENTRADA DE AIRE, NIVEL DE RUIDO EN EL INTERIOR DEL CAPACETE MENOR O IGUAL A 50 DBA, DOS SENSORES DE TEMPERATURA DE PIEL REUSABLES. MANUAL DE USUARIO EN ESPAÑOL Y MANUAL DE SERVICIO. | 15 | 1620331.2
INCUBADORA PARA RECIÉN NACIDO.INCUBADORA PARA RECIÉN NACIDO: RELATIVA DE 40% O MENOR A 95% O MAYOR CON INCREMENTOS NO MAYORES A 5%. MONITOREO Y DESPLIEGUE EN PANTALLA DE LOS SIGUIENTES PARAMETROS: TEMPERATURA DE AIRE, MEDIDA Y PROGRAMADA. TEMPERATURA DE PIEL DE PACIENTE, MEDIDA Y PROGRAMADA. CON MONITOREO SIMULTÁNEO DE DOS TEMPERATURAS DE LA PIEL DEL PACIENTE. HUMEDAD RELATIVA, MEDIDA Y PROGRAMADA. CONCENTRACIÓN DE OXÍGENO, MEDIDA Y PROGRAMADA. INDICADOR DEL MODO DE CONTROL DE TEMPERATURA. CON INDICADOR DE LA POTENCIA O ENCENDIDO DEL CALEFACTOR. DESPLIEGUE DE TENDENCIAS GRÁFICAS DE AL MENOS 24 HORAS, DE LOS SIGUIENTES PARÁMETROS: TEMPERATURA AIRE, TEMPERATURA DEL PACIENTE, HUMEDAD RELATIVA Y CONCENTRACIÓN DE OXÍGENO. REGISTRO DEL PESO DEL PACIENTE. CON SISTEMA DE ALARMAS VISUALES Y AUDIBLES PRIORIZADAS O DE TONOS O CON MEDIOS PARA PERMITIR AL USUARIO DIFERENCIAR LOS NIVELES Y TIPOS DE ALARMA; CON SILENCIADOR TEMPORAL; CON MENSAJES DE ALARMA EN PANTALLA; DE LOS SIGUIENTES PARÁMETROS:TEMPERATURA BAJA DEL AIRE Y TEMPERATURA ALTA DEL AIRE. TEMPERATURA BAJA DE PIEL DE PACIENTE Y TEMPERATURA ALTA DE PIEL DE PACIENTE. FALTA DE AGUA Y FALLA EN EL CONTROL DE HUMEDAD O DESVIACIÓN EN EL RANGO DE HUMEDAD. FALLA DEL MÓDULO DE CONTROL DE OXÍGENO. CONCENTRACIÓN ALTA DE OXÍGENO Y CONCENTRACIÓN BAJA DE OXÍGENO. FALTA DE ENERGÍA ELÉCTRICA. FALLA DEL SISTEMA. FALLA DEL SENSOR DE PIEL. FALLA DE LA CIRCULACIÓN O FLUJO DE AIRE. GABINETE CON LAS SIGUIENTES CARACTERISTICAS: CON SOPORTE PARA MONITOR DE SIGNOS VITALES. BASE RODABLE CON SISTEMA DE FRENO EN LAS CUATRO RUEDAS. CON AJUSTE DE ALTURA VARIABLE DE FUNCIONAMIENTO ELÉCTRICO. CON AL MENOS UNA PUERTA O CAJÓN. CAPACETE TRANSPARENTE. DOBLE PARED CON CIRCULACIÓN DE AIRE ENTRE EL CAPACETE Y LA DOBLE PARED. DOS PUERTAS DE ACCESO CON CORTINA DE AIRE. QUE PERMITA EL USO DE LÁMPARAS DE FOTOTERAPIA. CAPACETE DESMONTABLE O REMOVIBLE PARA SU LIMPIEZA. CON AL MENOS CINCO PORTILLOS DE ACCESO AL PACIENTE. CON AL MENOS SEIS ACCESOS PARA TUBOS AL INTERIOR DEL CAPACETE. BASE DESLIZABLE DE COLCHÓN RADIOTRANSPARENTE. CON CHAROLA INTEGRADA AL EQUIPO PARA TOMA DE RAYOS X. CON AJUSTE CONTINUO DE INCLINACIÓN PARA PROPORCIONAR AL NEONATO POSICIONES DE TRENDELENBURG Y TRENDELENBURG INVERSO, CON UN ÁNGULO DE INCLINACIÓN DE AL MENOS 12 GRADOS. COLCHÓN CON CUBIERTA LAVABLE E IMPERMEABLE. FILTRO DE AIRE. NIVEL DE RUIDO EN EL INTERIOR DEL CAPACETE MENOR O IGUAL A 50 DBA. CON HUMIDIFICADOR INTERCONSTRUIDO, CON DEPÓSITO DE AGUA, ESTERILIZABLE Y REMOVIBLE QUE FUNCIONE POR EBULLICIÓN.CON BASCULA ELECTRÓNICA NEONATAL INTERCONSTRUIDA O INTEGRADA. QUE PESE EN EL RANGO DE 400 GRAMOS O MENOR A 5 KG O MAYOR. RESOLUCIÓN DE 10 GRAMOS O MENOR. DOS SENSORES DE TEMPERATURA DE PIEL REUSABLES O 40 SENSORES DE TEMPERATURA DE PIEL DESECHABLES. POSTE O SOPORTE PARA SOLUCIONES. CON LOS SIGUIENTES ACCESORIOS: SENSOR DESECHABLE O REUSABLE DE TEMPERATURA DE PIEL. PARCHES ADHERIBLES REFLEJANTES. CELDA O SENSOR DE OXÍGENO. MANGAS PARA PORTILLOS. FILTRO DE AIRE. COLCHÓN CON CUBIERTA LAVABLE E IMPERMEABLE. MANUAL DE USUARIO EN ESPAÑOL Y MANUAL DE SERVICIO. | 20 | 2419584.15
INFANTÓMETRO PORTÁTIL | 97 | 33445.6
KIT DE ORTOPEDIA A.I. FIJACION A TABLERO CONSTRUIDO EN ACERO INOXIDABLE 304. AJUSTABLE PARA CIRUGIAS DE CADERA, FEMUR, TIBIA, PERONE, HUMERO/RADIO | 1 | 195000
LÁMPARA DE EXAMINACIÓN CON FUENTE DE LUZ DE FIBRA ÓPTICA. LÁMPARA DE EXAMINACIÓN CON FUENTE DE LUZ DE FIBRA ÓPTICA: APARATO PORTÁTIL, RODABLE DE ILUMINACIÓN ELÉCTRICA PARA LA EXAMINACIÓN DURANTE LA EXPLORACIÓN FÍSICA DEL PACIENTE. FUENTE DE LUZ HALÓGENA, INTENSIDAD DE LUZ DE 8070 LUXES O MAYOR. TEMPERATURA DE COLOR DE 3200 GRADOS KELVIN. CABEZAL DE ILUMINACIÓN COMPACTA, TUBO DE LUZ DE FIBRA ÓPTICA FLEXIBLE EN LA PARTE DISTAL. CON RANGO VARIABLE DE APERTURA DE DIÁMETRO DE ILUMINACIÓN QUE INCLUYA PEDESTAL CON BASE RODABLE Y FRENO. | 39 | 86589.36
LÁMPARA DE FOTOCURADO DE RESINAS Y CEMENTOS FOTOPOLIMERIZABLES.. EQUIPO DE FOTOCURADO DE RESINAS Y CEMENTOS POLIMERIZABLES PARA OBTURACIÓN DENTAL. LÁMPARA DE FOTOCURADO DE RESINAS Y CEMENTOS FOTOPOLIMERIZABLES PARA OBTURACIÓN DENTAL. DE LUZ HALÓGENA, CON FIBRA ÓPTICA Y SISTEMA DE VERIFICACIÓN INTEGRADO DE 875W. REFLECTOR DE SALIDA DE UN ESPECTRO DE 400 A 525 MM. DE LONGITUD DE ONDA. REVESTIMIENTO DE DIÓXIDO DE SILICIO FUNDIDO QUE GARANTIZA UNA LUZ LINEAL CON DURACIÓN SUPERIOR A LOS 10,000 CICLOS DE POLIMERIZACIÓN. | 128 | 320000
LÁMPARA DE FOTOTERAPIA: LÁMPARA DE FOTOTERAPIA, PARA EL TRATAMIENTO DE PACIENTES RECIÉN NACIDOS CON HIPERBILIRRUBINEMIA. CON LAS SIGUIENTES CARACTERÍSTICAS: LÁMPARA CON POTENCIA EN WATTS, VIDA MEDIA, CONTROL VARIABLE DE INTENSIDAD DE LUZ, IRRADIACIÓN EN MICROWATTS/CM2/NANÓMETRO, LONGITUD DE ONDA EN NANÓMETROS, DIÁMETRO DE ILUMINACIÓN VARIABLE, ESTATIVO RODABLE PARA MONTAJE DE LÁMPARA CON BRAZO ARTICULADO. CONSUMIBLES: FOCO DE REPUESTO. | 1 | 77324.13
LÁMPARA DE RESINA DE FOTOCURADO: VOLTAJE Y FRECUENCIA: 110V-220V 50HZ/60HZ. TIMER DIGITAL CON VISOR EN SEGUNDOS. LONGITUD DE ONDA: 480-490NM. PESO NETO: 178G. POTENCIA DE LUZ: 1000MW/CM2 - 1200MW/CM2. CUMPLE CON LAS NORMAS DE CONTROL DE CALIDAD FDA, CE, INVIMA. | 3 | 3540
LÁMPARA QUIRÚRGICA PORTÁTIL PARA EMERGENCIA. LÁMPARA QUIRÚRGICA PORTÁTIL PARA EMERGENCIA: DE LED CON COLUMNA FIJA A PEDESTAL RODABLE, CON BRAZO PORTA LÁMPARA CON GIRO ROTATORIO DE 360°, AJUSTE A +/- 35° COMO MINIMO Y QUE SEA ARTICULADO. LIBRE DE SOMBRAS A LA INTERPOSICION DE CUERPOS, FUENTE DE LUZ DE LED BLANCO, ENSAMBLADO EN BASE DE ALUMINIO Y TIEMPO DE VIDA ÚTIL DE 25,000 HORAS COMO MÍNIMO. TEMPERATURA DE COLOR EN EL RANGO DE 4200 A 6000 GRADOS KELVIN. ÍNDICE DE RENDIMIENTO DE COLOR DE 90% COMO MÍNIMO. TAMAÑO DEL CAMPO DE TRABAJO CON DIÁMETRO DE ILUMINACIÓN DE 18 CM COMO MÍNIMO Y PROFUNDIDAD DE ILUMINACIÓN DE 75CM COMO MÍNIMO A 1 METRO DE DISTANCIA DE LA FUENTE SIN REENFOQUE. ENERGÍA DE RADIACIÓN DE 500 W/M2 O MENOR. INTENSIDAD LUMINOSA HOMOGÉNEA DE 100,000 A 160,000 LUXES A 1 M DE DISTANCIA DE LA FUENTE. CON MANGO DESMONTABLE, ESTERILIZABLE, DE ALUMINIO Y/O PLASTICO Y ENSAMBLE RAPIDO NO ENROSCABLE. PANEL DE CONTROL ELECTRÓNICO DE ENCENDIDO, APAGADO, AUMENTO Y DISMINUCIÓN DE LA INTENSIDAD LUMINOSA. CABEZAL CERRADO CON SUPERFICIE EXTERNA LISA, SIN BORDES NI TORNILLOS PARA FÁCIL LIMPIEZA Y DESINFECCIÓN. CON BATERIA RECARGABLE CON INDICADOR DE NIVEL DE CARGA, TIEMPO DE LA BATERÍA EN USO MÍNIMO 4 HORAS, FUNCIONAMIENTO CONTINÚO Y SIN VARIACIONES EN LA CALIDAD DE LA ILUMINACIÓN. CON CABLE DE ALIMENTACION CON LONGITUD DE 3.5 METROS COMO MINIMO. CON DOS MANGOS DESMONTALBES Y ESTERILIZABLES. MANUAL DE USUARIO EN ESPAÑOL Y MANUAL DE SERVICIO | 21 | 3978670.08
MARTILLO PERCUSOR. MARTILLO CON ANILLO DE HULE Y MANGO DE METAL O NYLON O BAMBÚ. GRANDE. | 6 | 3180.3
MARTILLO PERCUSOR. MARTILLO PERCUSOR GRANDE: CON ANILLO DE HULE Y MANGO DE METAL O NYLON O BAMBÚ. GRANDE. | 21 | 11131.05
MASTÓGRAFO DIGITAL. EQUIPO FIJO PARA REALIZAR ESTUDIOS RADIOLÓGICOS DE MAMA CON ADQUISICIÓN DE IMAGEN DIGITAL DE CAMPO COMPLETO. DESCRIPCION ADICIONAL MÁS IMPRESORA DIGITAL PARA MASTOGRAFIAS, PARA HOSPITAL GENERAL DE LOS MOCHIS | 1 | 9497930
MESA DE ACERO INOXIDABLE , 2.0 METROS LARGO,,FONDO 0.70 MTS,0.90 MTS ALTURA, CON LAMBRIN DE 10 CM,PATAS REDONDAS, CUENTE CON CAJONERA CON DOS CAJONES. | 1 | 15505
MESA DE ACERO INOXIDABLE CON TARJA ( 3 CON TARJA A LADO DERECHO Y 2 ALADO IZQUIERDO), 2.0 METROS LARGO ,FONDO 0.70 MTS, 0.90 MTS ALTURA, CON LAMBRIN DE 10 CM, PATAS REDONDAS, CONTENGA LLAVE MEZCLADORA Y CAJONERA CON DOS CAJONES | 5 | 82995
MESA DE EXPULSION. MESA QUIRURGICA PARA OBSTETRICIA: MESA QUIRÚRGICA ELECTROHIDRÁULICA. CONTROLADA POR MICROPROCESADOR. QUE SOPORTE UN PESO DE 160 KG COMO MÍNIMO CON SISTEMA DE FRENOS. LONGITUD TOTAL CON EXTENSIÓN DE CABECERA Y PIERNAS DE 210 CM +/- 10 CM. BASE CON CUBIERTA DE ACERO INOXIDABLE O ACERO AL CROMO NÍQUEL O POLÍMERO RESISTENTE AL ALTO IMPACTO. CUBIERTA DE LA COLUMNA EN ACERO INOXIDABLE O ACERO AL CROMO NÍQUEL. ESTRUCTURA DE LA SUPERFICIE EN ACERO INOXIDABLE O ACERO AL CROMO NÍQUEL O ACERO AL CARBÓN PINTADO Y RIELES LATERALES EN ACERO INOXIDABLE O ACERO AL CROMO NÍQUEL. SUPERFICIE RADIOTRANSPARENTE ACCESIBLE AL EQUIPO DE RAYOS X. MESA DIVIDIDA EN AL MENOS CUATRO SECCIONES: CABECERA, DORSO, PELVIS Y MIEMBROS INFERIORES O PIERNERAS. MIEMBROS INFERIORES O PIERNAS EN PLACAS INDEPENDIENTES, DESMONTABLES, ABATIBLES DE 0 A 90 GRADOS COMO MÍNIMO Y CON MOVIMIENTO DE TIJERA. CABECERA DESMONTABLE Y CON AJUSTE DE FLEXIÓN CONTINUA DE +/- 20 GRADOS COMO MÍNIMO. LA MESA DEBE TENER LA CAPACIDAD PARA DAR LA POSICIÓN DE NEFRECTOMÍA. CONTROL REMOTO O DE MANO ALÁMBICO PARA LOS MOVIMIENTOS ELECTROHIDRÁULICOS. SISTEMA DE EMERGENCIA QUE PERMITA EL CONTROL DE TODOS LOS MOVIMIENTOS DE LA MESA EN CASO DE FALLA. FUNCIÓN AUTOMÁTICA DE RETORNO DE LA MESA A LA POSICIÓN HORIZONTAL. BATERÍA CON INDICADOR DE CARGA. COJINES ELÉCTRICAMENTE CONDUCTIVOS O ANTIESTÁTICOS REMOVIBLES SIN COSTURAS Y DE FÁCIL LIMPIEZA. ¬MOVIMIENTOS ELECTROHIDRÁULICOS: ELEVACIÓN Y DESCENSO QUE CUBRA EL RANGO DE 70 A 110 CM. +/- 10 CM. CON RESPECTO AL PISO, FOWLER DE 65 GRADOS COMO MÍNIMO, TRENDELENBURG DE 25 GRADOS COMO MÍNIMO, TRENDELENBURG INVERSO DE 20 GRADOS COMO MÍNIMO, INCLINACIÓN LATERAL, IZQUIERDA Y DERECHA DE 15 GRADOS COMO MÍNIMO. ¬ ACCESORIOS INCLUIDOS PARA CIRUGÍA GENERAL Y GINECOLOGÍA (ACCESORIOS DE LA MISMA MARCA DE LA MESA. LAS PARTES METÁLICAS DE LOS ACCESORIOS DEBEN SER EN ACERO INOXIDABLE O ACERO AL CROMO NÍQUEL): ARCO DE ANESTESIA CON FIJADORES, SOPORTE ACOJINADO PARA BRAZO CON FIJADOR (2 PIEZAS), SOPORTE PARA HOMBROS ACOJINADOS CON FIJADORES (2 PIEZAS), SOPORTES LATERALES ACOJINADOS CON FIJADORES (2 PIEZAS), CINTURÓN PARA PACIENTE CON FIJADORES. PIERNERAS ARTICULADAS TIPO GOEPEL CON FIJADORES (2 PIEZAS), SOPORTE DE PIERNAS PARA POSICIÓN DE LITOTOMÍA, CHAROLA PORTACHASISES DE 35 X 43 CM (14 X 17 PULGADAS). CONTROL REMOTO DE PIE PARA MOVIMIENTOS ELECTROHIDRÁULICOS. | 9 | 2064823.2
MESA EXPLORACIÓN GINECOLÓGICA. MESA EXPLORACIÓN GINECOLÓGICA: BASE DE PERFIL TUBULAR REDONDO DE 38.1 MM (1 ½”) DE DIÁMETRO CALIBRE 16, TRAVESAÑOS EN TUBULAR DE 25.4 MM (1”) DE DIÁMETRO, RECUBIERTA CON PINTURA HORNEADA ELECTROSTÁTICA EN POLVO, ALTURA DE LOS TRAVESAÑOS DE 20 CM COMO MÍNIMO CON RESPECTO AL PISO Y CON NIVELADORES. DIMENSIONES DE ALTURA TOTAL ENTRE 85 CM Y 90 CM, LONGITUD TOTAL DE LA SUPERFICIE ACOJINADA DE 170 CM COMO MÍNIMO Y ANCHO DE 60 CM COMO MÍNIMO. SUPERFICIE DE LA MESA FORRADA EN LÁMINA DE ACERO INOXIDABLE CALIBRE 20 TIPO 304. CON CUBIERTA DIVIDIDA EN TRES SECCIONES: DORSO ( CON SISTEMA DE ABATIMIENTO TIPO CANDADO Y CON ELEVACIÓN CONTINUA AJUSTABLE DE -10 A 70 GRADOS COMO MÍNIMO), PELVICA (CON SISTEMA DE ELEVACIÓN DE 15° COMO MÁXIMO, CON VERTEDERO EN LÁMINA DE ACERO INOXIDABLE CALIBRE 20 TIPO 304, PARA DESALOJAR O DESECHAR MATERIAL DE CURACIÓN HACIA LA CUBETA, MECANISMO PARA FIJACIÓN DEL SOPORTE DE PIERNERAS Y TALONERAS, EL SOPORTE DE LAS PIERNERAS DEBERÁ SER EN BARRA DE ACERO AL CARBÓN REDONDO DE 16 MM. (5/8”) CROMADA, PIERNERAS DE ALUMINIO SIN POROS Y ACABADO CON PINTURA HORNEADA ELECTROSTÁTICA EN POLVO Y TALONERAS DE ALUMINIO SIN POROS Y ACABADO CON PINTURA HORNEADA ELECTROSTÁTICA EN POLVO) Y MIEMBROS INFERIORES (PIECERA, CON SISTEMA DE ABATIMIENTO. QUE BASCULE A 90 GRADOS COMO MÍNIMO SIN APOYARSE SOBRE LA ESTRUCTURA DE LA MESA). CON COLCHÓN DE HULE ESPUMA DE POLIURETANO DE ALTA DENSIDAD DE 24 KG FIRME POR 5 CM DE ESPESOR FUNDA DEL COLCHÓN EN VINIL COLOR NEGRO. CON COSTURAS SIN VIVOS Y DE 12 A 14 PUNTOS POR 2.54 CM ( 1 PULGADA ) COMO MÍNIMO. BANCO DE APOYO DE UN PELDAÑO: ESTRUCTURA EN TUBO REDONDO DE ACERO CALIBRE 18 DE 0.6 MM (1/64”) DE ESPESOR Y DIÁMETRO DE 25.4 MM (1”) ACABADO CROMADO. PLATAFORMA EN LÁMINA DE ACERO CALIBRE 18 DE 0.6 MM (1/64”) DE ESPESOR ACABADO CROMADO. CUBIERTA DE HULE ANTIDERRAPANTE ACABADO ESTRIADO COLOR NEGRO. REGATONES DE HULE COLOR NEGRO ANTIDERRAPANTES. QUE SOPORTE UN MÍNIMO DE 150 KG. CUBETA DE ACERO INOXIDABLE CALIBRE 20 TIPO 304, ACABADO MATE, ASA DE ACERO INOXIDABLE REDONDO DE 6.3 MM ( 1/4”) DE DIÁMETRO | 27 | 268498.53
MESA EXPLORACIÓN PEDIÁTRICA.MESA EXPLORACIÓN PEDIÁTRICA: MESA PARA EXPLORACIÓN PEDIÁTRICA CON ESTRUCTURA TUBULAR CUADRADA DE ACERO ROLADO EN FRIO DE 2.54 CM (1') CALIBRE 18 COMO MÍNIMO, ACABADO EN PINTURA EN POLVO ELECTROSTÁTICA HORNEADA, CON 4 NIVELADORES DE POLIPROPILENO DE ALTO IMPACTO. CON LAS SIGUIENTES DIMENSIONES:ALTURA DE LA SUPERFICIE DE TRABAJO INCLUYENDO COLCHÓN DE 90 CM COMO MÍNIMO, LARGO DE LA SUPERFICIE DE TRABAJO 120 CM COMO MÍNIMO. LARGO TOTAL DE LA ESTRUCTURA DE 165 CM COMO MÍNIMO, INCLUYENDO PORTABÁSCULA. ANCHO DE 55 CM COMO MÍNIMO. CUBIERTA (BASE DEL COLCHÓN) Y BARANDAL DE UNA SOLA PIEZA, DE LÁMINA DE ACERO ROLADO EN FRIO CALIBRE 18 COMO MÍNIMO, ACABADO EN PINTURA EN POLVO ELECTROSTÁTICA HORNEADA. BARANDAL DE 10 CM DE ALTURA COMO MÍNIMO CON DOBLEZ PLANCHADO INTERIOR DE 8 CM EN LA PARTE SUPERIOR. CON COLCHÓN DESMONTABLE DE ESPUMA DE POLIURETANO DE ALTA DENSIDAD DE 24 KG/M3 FIRME, DE 2.5 CM DE ESPESOR, FORRADO EN TELA VINILICA LAVABLE, IMPERMEABLE, REUSABLE, LISO Y ANTIBACTERIAL. PORTABÁSCULA EN LÁMINA DE ACERO ROLADO EN FRIO CALIBRE 18 COMO MÍNIMO, ACABADO EN PINTURA EN POLVO ELECTROSTÁTICA HORNEADA, SOLDADA A LA ESTRUCTURA TUBULAR. CON 2 CAJONES DE LÁMINA DE ACERO ROLADO EN FRIO CALIBRE 18 COMO MÍNIMO, ACABADO EN PINTURA EN POLVO ELECTROSTÁTICA HORNEADA, CON JALADERAS INTEGRADAS Y SISTEMA DE CORREDERAS EMBALADAS EN NYLON,. DIMENSIONES DE 35 CM DE LARGO, 40 CM DE PROFUNDIDAD Y 15 CM DE ALTURA, TOLERANCIA DE +/- 1 CM COMO MÁXIMO EN TODAS LAS DIMENSIONES. INFANTÓMETRO O ESTADÍMETRO PEDIÁTRICO INTEGRADO, METÁLICO Y/O ACRÍLICO, CON SISTEMA DE FIJACIÓN QUE NO SOBRESALGA DE LA ESTRUCTURA. GRADUADO EN CENTÍMETROS Y CON DIVISIONES DE 0.5 CM COMO MÍNIMO. TOPES A 90° FIJO PARA CABEZA Y MÓVIL PARA PIES. LONGITUD MÍNIMA DE 1 METRO. TODAS LAS UNIONES DEBERÁN SER SOLDADAS NO PUNTEADAS (A EXCEPCIÓN DEL INFANTÓMETRO), CON UN CORDÓN DE SOLDADURA DE 2.5 CM COMO MÍNIMO. | 3 | 19367.37
'MESA MAYO CON CHAROLA: (FRENTE 60 CM. FONDO , 90 A 150 CM DE ALTURA (RANGO AJUSTABLE). CAPACIDAD DE CARGA MAYOR A 75 KG. BASE TUBO DE ACERO INOXIDABLE TIPO AISI 304, CAL. 18, ACABADO PULIDO SANITARIO. TUBO CUADRADO 5.1 CM X 5.1 CM (2 | 38 | 140828
MESA MAYO. MESA MAYO: MESA DE ACERO INOXIDABLE, FORMA CUADRANGULAR, ALTURA AJUSTABLE A TRAVÉS DE TORNILLO DE FIJACIÓN DE PERILLA, QUE CUENTE CON CHAROLA Y TUBOS CROMADOS, RUEDAS ANTIESTÁTICAS Y ANTIDERRAPANTES. | 12 | 13912.2
'MESA PARA EXPLORACIÓN PEDIÁTRICA CON INFANTOMETRO: (TUBULAR CUADRADO, ESTRUCTURA DE TUBO CUADRADO DE 1 | 70 | 350000
MESA PASTEUR. MESA PASTEUR: TOTALMENTE CROMADA, CUBIERTA CON PESTAÑA DE 10 CM, ENTREPAÑOS DE ACERO INOXIDABLE TIPO ESPEJO BARANDALES SUPERIORES DE ALUMINIO Y CARRETILLAS GIRATORIAS DE 40X35X82 CM, ENTREPAÑO INFERIOR UNIDO A LA ESTRUCTURA. | 120 | 319963.2
'MESA PASTEUR: (TOTALMENTE CROMADA, ENTREPAÑOS DE ACERO INOXIDABLE TIPO ESPEJO BARANDALES SUPERIORES DE ALUMINIO Y CARRETILLAS GIRATORIAS DE 40X35X82 CM). LOS INSUMOS REQUERIDOS DEBERÁN DAR CUMPLIMIENTO A LA NORMA OFICIAL MEXICANA NOM-068-SSA1-1993 Y CERTIFICADOS DE CALIDAD ISO 9001-13485.' | 39 | 97500
MESA PUENTE FABRICADA DE ACERO RECUBIERTO, ESPECIFICACIONES: LARGO: 76.5 CM, ANCHO: 38.5 CM, ALTURA AJUSTABLE: 72 CM X 112 CM, PARA LA ALIMENTACIÓN DE PACIENTE HOSPITALIZADO. | 186 | 688274.4
MESA PUENTE. MESA PUENTE: FABRICADA DE ACERO RECUBIERTO, ESPECIFICACIONES: LARGO: 76.5 CM, ANCHO: 38.5 CM, ALTURA AJUSTABLE: 72 CM X 112 CM, PARA LA ALIMENTACIÓN DE PACIENTE HOSPITALIZADO. | 30 | 75215.4
MESA QUIRÚRGICA UNIVERSAL ELECTROHIDRAÚLICA. ELECTRICA. MESA QUIRÚRGICA UNIVERSAL ELECTROHIDRAÚLICA: MESA PARA FACILITAR EL PROCEDIMIENTO QUIRÚRGICO CON POSICIONES ADECUADAS PARA EL PACIENTE Y EL CIRUJANO. MESA PARA FACILITAR EL PROCEDIMIENTO QUIRÚRGICO CON POSICIONES ADECUADAS PARA EL PACIENTE Y EL CIRUJANO. CARACTERÍSTICAS GENERALES: MESA ELECTROHIDRÁULICA RODABLE. CONTROLADA POR MICROPROCESADOR. QUE SOPORTE UN PESO DE 160 KG COMO MÍNIMO. CON SISTEMA DE FRENOS. LONGITUD TOTAL CON EXTENSIÓN DE CABECERA Y PIERNAS DE 210 CM +/- 10 CM. BASE CON CUBIERTA DE ACERO INOXIDABLE O ACERO AL CROMO NÍQUEL O POLÍMERO RESISTENTE AL ALTO IMPACTO. CUBIERTA DE LA COLUMNA EN ACERO INOXIDABLE O ACERO AL CROMO NÍQUEL. ESTRUCTURA DE LA SUPERFICIE EN ACERO INOXIDABLE O ACERO AL CROMO NÍQUEL O ACERO AL CARBÓN PINTADO Y RIELES LATERALES EN ACERO INOXIDABLE O ACERO AL CROMO NÍQUEL. SUPERFICIE RADIOTRANSPARENTE ACCESIBLE AL EQUIPO DE RAYOS X. MESA DIVIDIDA EN AL MENOS CUATRO SECCIONES: CABECERA; DORSO; PELVIS; MIEMBROS INFERIORES O PIERNAS. MIEMBROS INFERIORES O PIERNAS EN PLACAS INDEPENDIENTES, DESMONTABLES, ABATIBLES DE 0 A 90 GRADOS COMO MÍNIMO Y CON MOVIMIENTO DE TIJERA. CABECERA DESMONTABLE Y CON AJUSTE DE FLEXIÓN CONTINUA DE +/- 20 GRADOS COMO MÍNIMO. LA MESA DEBE TENER LA CAPACIDAD PARA DAR LA POSICIÓN DE NEFRECTOMÍA. CONTROL REMOTO O DE MANO ALÁMBICO PARA LOS MOVIMIENTOS ELECTROHIDRÁULICOS. SISTEMA DE EMERGENCIA QUE PERMITA EL CONTROL DE TODOS LOS MOVIMIENTOS DE LA MESA EN CASO DE FALLA. FUNCIÓN AUTOMÁTICA DE RETORNO DE LA MESA A LA POSICIÓN HORIZONTAL. BATERÍA CON INDICADOR DE CARGA. COJINES ELÉCTRICAMENTE CONDUCTIVOS O ANTIESTÁTICOS REMOVIBLES SIN COSTURAS Y DE FÁCIL LIMPIEZA. MOVIMIENTOS ELECTROHIDRÁULICOS: ELEVACIÓN Y DESCENSO QUE CUBRA EL RANGO DE 70 A 110 CM. +/- 10 CM. CON RESPECTO AL PISO; FOWLER DE 65 GRADOS COMO MÍNIMO; TRENDELENBURG DE 25 GRADOS COMO MÍNIMO; TRENDELENBURG INVERSO DE 20 GRADOS COMO MÍNIMO; INCLINACIÓN LATERAL, IZQUIERDA Y DERECHA DE 15 GRADOS COMO MÍNIMO. ACCESORIOS INCLUIDOS PARA CIRUGÍA GENERAL Y GINECOLOGÍA (ACCESORIOS DE LA MISMA MARCA DE LA MESA. LAS PARTES METÁLICAS DE LOS ACCESORIOS DEBEN SER EN ACERO INOXIDABLE O ACERO AL CROMO NÍQUEL): ARCO DE ANESTESIA CON FIJADORES. SOPORTE ACOJINADO PARA BRAZO CON FIJADOR (2 PIEZAS). SOPORTE PARA HOMBROS ACOJINADOS CON FIJADORES (2 PIEZAS). SOPORTES LATERALES ACOJINADOS CON FIJADORES (2 PIEZAS). CINTURÓN PARA PACIENTE CON FIJADORES. PIERNERAS ARTICULADAS TIPO GOEPEL CON FIJADORES (2 PIEZAS). SOPORTE DE PIERNAS PARA POSICIÓN DE LITOTOMÍA. CHAROLA PORTACHASISES DE 35 X 43 CM (14 X 17 PULGADAS). ACCESORIOS: CONTROL REMOTO DE PIE PARA MOVIMIENTOS ELECTROHIDRÁULICOS. PARA UROLOGÍA (ACCESORIOS DE LA MISMA MARCA DE LA MESA): CHAROLA PARA RECOLECCIÓN DE LÍQUIDOS CON SUJECIÓN A LA MESA. PARA ORTOPEDIA (ACCESORIOS DE LA MISMA MARCA DE LA MESA): DISPOSITIVO DE EXTENSIÓN PARA ORTOPEDIA CON LAS SIGUIENTES PARTES: SOPORTE PÉLVICO REMOVIBLE RADIOLÚCIDO CON POSTE PERINEAL; BARRAS DE EXTENSIÓN TELESCÓPICA O ABDUCCIÓN; BOTAS PARA TRACCIÓN TAMAÑO ADULTO Y PEDIÁTRICO CON ADITAMENTOS PARA REALIZAR LA TRACCIÓN; DISPOSITIVO DE EXTENSIÓN PARA PROCEDIMIENTOS DE TIBIA; SOPORTE DE RODILLA PARA PROCEDIMIENTOS DE TIBIA. POSTE DE CONTRACCIÓN FEMORAL. ACCESORIO PARA TRACCIÓN EN DECÚBITO LATERAL, SOPORTE ARTICULADO PARA BRAZO CRUZADO. ACCESORIO PARA TRACCIÓN DE HUMERO, CÚBITO Y RADIO. MANOPLA WEINBERGER. CON CARRO PARA GUARDAR ACCESORIOS. LA MESA QUIRÚRGICA PARA USO EN ORTOPEDIA DEBE PERMITIR EL FÁCIL ACCESO DE LA UNIDAD RADIOLÓGICA Y FLUOROSCÓPICA, TRANSPORTABLE, TIPO ARCO EN “C”. Y DEL EQUIPO MÓVIL DE RAYOS X. PARA NEUROCIRUGÍA (ACCESORIOS DE LA MISMA MARCA DE LA MESA): CABEZAL TIPO MAYFIELD CON ACCESORIOS PARA POSICIÓN HORIZONTAL DE LA MESA Y PARA POSICIÓN SENTADO. PINES O PINCHOS PARA SUJECIÓN ADULTO Y PEDIÁTRICO. PARA DISCOS Y LAMINECTOMÍA (ACCESORIOS DE LA MISMA MARCA DE LA MESA): COJINES DE GEL O POLIURETANO PARA PROTECCIÓN ÓSEA Y POSICIONAMIENTO DEL PACIENTE. PARA PROCTOLOGÍA (ACCESORIOS DE LA MISMA MARCA DE LA MESA): DESCANSA RODILLAS CON SOPORTES Y SUJETADORES PARA POSICIÓN PRONA. ASEGURANDO SU COMPATIBILIDAD CON LA MARCA Y MODELO DEL EQUIPO. | 4 | 1028966.4
MESA QUIRÚRGICA UNIVERSAL MECANICO-HIDRAULICA. MESA QUIRÚRGICA UNIVERSAL MECANICO-HIDRAULICA BASICA: MESA PARA FACILITAR EL PROCEDIMIENTO QUIRÚRGICO CON POSICIONES ADECUADAS PARA EL PACIENTE Y EL CIRUJANO. CARACTERÍSTICAS GENERALES: MESA MECÁNICO HIDRÁULICA RODABLE. QUE SOPORTE UN PESO DE 160 KG COMO MÍNIMO. CON SISTEMA DE FRENOS. LONGITUD TOTAL CON EXTENSIÓN DE CABECERA Y PIERNAS DE 210 CM +/- 10 CM. BASE CON CUBIERTA DE ACERO INOXIDABLE O ACERO AL CROMO NÍQUEL O POLÍMERO RESISTENTE AL ALTO IMPACTO. CUBIERTA DE LA COLUMNA EN ACERO INOXIDABLE O ACERO AL CROMO NÍQUEL. ESTRUCTURA DE LA SUPERFICIE EN ACERO INOXIDABLE O ACERO AL CROMO NÍQUEL O ACERO AL CARBÓN PINTADO Y RIELES LATERALES EN ACERO INOXIDABLE O ACERO AL CROMO NÍQUEL. SUPERFICIE RADIOTRANSPARENTE ACCESIBLE AL EQUIPO DE RAYOS X. MESA DIVIDIDA EN AL MENOS CUATRO SECCIONES: CABECERA; DORSO; PELVIS; MIEMBROS INFERIORES O PIERNAS. MIEMBROS INFERIORES O PIERNAS EN PLACAS INDEPENDIENTES, DESMONTABLES, ABATIBLES DE 0 A 90 GRADOS COMO MÍNIMO Y CON MOVIMIENTO DE TIJERA. CABECERA DESMONTABLE Y CON AJUSTE DE FLEXIÓN CONTINUA DE +/- 20 GRADOS COMO MÍNIMO. LA MESA DEBE TENER LA CAPACIDAD PARA DAR LA POSICIÓN DE NEFRECTOMÍA. MOVIMIENTOS MECÁNICO-HIDRÁULICOS: ELEVACIÓN Y DESCENSO QUE CUBRA EL RANGO DE 70 A 110 CM. +/- 10 CM. CON RESPECTO AL PISO.; FOWLER DE 65 GRADOS COMO MÍNIMO; TRENDELENBURG DE 25 GRADOS COMO MÍNIMO; TRENDELENBURG INVERSO DE 20 GRADOS COMO MÍNIMO; INCLINACIÓN LATERAL, IZQUIERDA Y DERECHA DE 15 GRADOS COMO MÍNIMO. ACCIONAMIENTO MECÁNICO POR MEDIO DE PEDALES Y/O MANIVELAS. COJINES ELÉCTRICAMENTE CONDUCTIVOS O ANTIESTÁTICOS REMOVIBLES SIN COSTURAS Y DE FÁCIL LIMPIEZA. ACCESORIOS INCLUIDOS PARA CIRUGÍA GENERAL Y GINECOLOGÍA (ACCESORIOS DE LA MISMA MARCA DE LA MESA. LAS PARTES METÁLICAS DE LOS ACCESORIOS DEBEN SER EN ACERO INOXIDABLE O ACERO AL CROMO NÍQUEL): ARCO DE ANESTESIA CON FIJADORES. SOPORTE ACOJINADO PARA BRAZO CON FIJADOR (2 PIEZAS). SOPORTE PARA HOMBROS ACOJINADOS CON FIJADORES (2 PIEZAS). SOPORTES LATERALES ACOJINADOS CON FIJADORES (2 PIEZAS). CINTURÓN PARA PACIENTE CON FIJADORES. PIERNERAS ARTICULADAS TIPO GOEPEL CON FIJADORES (2 PIEZAS). SOPORTE DE PIERNAS PARA POSICIÓN DE LITOTOMÍA. CHAROLA PORTACHASISES DE 35 X 43 CM (14 X 17 PULGADAS) ACCESORIOS: PARA UROLOGÍA (ACCESORIOS DE LA MISMA MARCA DE LA MESA): CHAROLA PARA RECOLECCIÓN DE LÍQUIDOS CON SUJECIÓN A LA MESA. PARA ORTOPEDIA (ACCESORIOS DE LA MISMA MARCA DE LA MESA): DISPOSITIVO DE EXTENSIÓN PARA ORTOPEDIA CON LAS SIGUIENTES PARTES: SOPORTE PÉLVICO REMOVIBLE RADIOLÚCIDO CON POSTE PERINEAL; BARRAS DE EXTENSIÓN TELESCÓPICA O ABDUCCIÓN; BOTAS PARA TRACCIÓN TAMAÑO ADULTO Y PEDIÁTRICO CON ADITAMENTOS PARA REALIZAR LA TRACCIÓN; DISPOSITIVO DE EXTENSIÓN PARA PROCEDIMIENTOS DE TIBIA; SOPORTE DE RODILLA PARA PROCEDIMIENTOS DE TIBIA. POSTE DE CONTRACCIÓN FEMORAL. ACCESORIO PARA TRACCIÓN EN DECÚBITO LATERAL, SOPORTE ARTICULADO PARA BRAZO CRUZADO. ACCESORIO PARA TRACCIÓN DE HUMERO, CÚBITO Y RADIO. MANOPLA WEINBERGER. CON CARRO PARA GUARDAR ACCESORIOS. LA MESA QUIRÚRGICA PARA USO EN ORTOPEDIA DEBE PERMITIR EL FÁCIL ACCESO DE LA UNIDAD RADIOLÓGICA Y FLUOROSCÓPICA, TRANSPORTABLE, TIPO ARCO EN “C”. Y DEL EQUIPO MÓVIL DE RAYOS X. PARA NEUROCIRUGÍA (ACCESORIOS DE LA MISMA MARCA DE LA MESA): CABEZAL TIPO MAYFIELD CON ACCESORIOS PARA POSICIÓN HORIZONTAL DE LA MESA Y PARA POSICIÓN SENTADO. PINES O PINCHOS PARA SUJECIÓN ADULTO Y PEDIÁTRICO. PARA DISCOS Y LAMINECTOMÍA (ACCESORIOS DE LA MISMA MARCA DE LA MESA): COJINES DE GEL O POLIURETANO PARA PROTECCIÓN ÓSEA Y POSICIONAMIENTO DEL PACIENTE. PARA PROCTOLOGÍA (ACCESORIOS DE LA MISMA MARCA DE LA MESA): DESCANSA RODILLAS CON SOPORTES Y SUJETADORES PARA POSICIÓN PRONA. | 9 | 2016026.73
MESA RIÑON. MESA RIÑON: 1.- BARANDAL DE SOLERA DE ACERO INOXIDABLE DE 3.1MM. (1/8') DE ESPESOR, ACABADO PULIDO. 2.-CUBIERTA EN LÁMINA DE ACERO INOXIDABLE, CALIBRE NO. 24, ACABADO ESPEJO. 3.-ESTRUCTURA EN TUBO DE ACERO CALIBRE NO. 20, DE 25.4MM. X 25.4MM. (1'X 1'), ACABADO CROMADO. 4.-RODAJAS ESTÁNDAR DE HULE SUAVE, DE 41.0MM (1 5/8') DE DIÁMETRO, ACABADO CROMADO. DIMENSIONES GENERALES: 141.0 X 41.0 X 91.5CM. | 12 | 72329.88
MESA UNIVERSAL PARA EXPLORACIÓN. EQUIPO SEMIFIJO PARA REALIZAR LA EXPLORACIÓN FÍSICA DEL PACIENTE EN POSICIÓN DE DECÚBITO. MESA DE EXPLORACIÓN CONSTRUIDA CON LÁMINA Y CON LAS SIGUIENTES DIMENSIONES: ALTURA DE 80 CM COMO MÍNIMO, LONGITUD TOTAL DE 185 CM COMO MÍNIMO, ANCHO DE 68 CM COMO MÍNIMO. CON TRES SECCIONES. DORSO CON MOVIMIENTO NEUMÁTICO PARA ELEVACIÓN CONTINUA AJUSTABLE DE 0 A 80 GRADOS O MAYOR. PÉLVICA. MIEMBROS INFERIORES, DESLIZABLE O ABATIBLE. COLCHÓN DESMONTABLE CON CUBIERTA DE VINIL. PINTURA ANTICORROSIVA COLOR ARENA EN ACABADO MATE. PORTAROLLO DE PAPEL INTEGRADO. CAJONERAS FRONTALES DE ALTO IMPACTO. CAJONERAS LATERALES DERECHAS DE ALTO IMPACTO. ESCALÓN DESLIZABLE INTEGRADO. CUBIERTA ANTIDERRAPANTE. CHAROLA RECOLECTORA DE LÍQUIDOS. TALONERAS RETRÁCTILES INTEGRADAS, PIERNERAS TIPO GOEPEL ACOJINADAS CON FIJADORES. DESCRIPCIÓN ADICIONAL: PARA EXPLORACIÓN E INSERCIÓN DE DISPOSITIVO INTRAUTERINO A USUARIAS DEL PROGRAMA EN MÓDULO DE PLANIFICACIÓN FAMILIAR DE ALTO RIESGO REPRODUCTIVO. | 1 | 6210
'MESA UNIVERSAL PARA EXPLORACIÓN: (CON PIERNERAS: EQUIPO SEMI FIJO PARA REALIZAR LA EXPLORACIÓN FÍSICA DEL PACIENTE EN POSICIÓN DE DECUBITO. CONSTRUIDA CON LAMINA CALIBRE 22 ACABADO EN ACRÍLICO COLOR BLANCO, TAPICERÍA DE MADERA DE HULE ESPUMA Y FORRADA EN VINIL. GABINETE CON 2 PUERTAS ABATIBLES CON JALADERA EMBUTIDA CON VIVOS EN ACERO INOXIDABLE. SISTEMA DE POSICIÓN DE RESPALDO POR MEDIO DE CREMALLERA. MIEMBROS INFERIORES ABATIBLE. ESCALÓN INTEGRADO, PIERNERAS DE POLIPROLENO, SANGRERA, PORTA BA | 28 | 250152
MF25SS-SAEE-TS CONGELADOR DE LABORATORIO DE LA SERIE GP CAPACIDAD 680 L DE -12 A -30 °C.THERMO SCIENTIFIC. RENDIMIENTO: CONTROLADOR DIGITAL DE LA TEMPERATURA CON INTERFAZ INTUITIVA, EXCELENTE ESTABILIDAD DE LA TEMPERATURA DE ± 3 °C, AISLAMIENTO DE ALTA DENSIDAD SIN FLÚOR, DESCONGELACIÓN AUTOMÁTICA. SEGURIDAD: INTERRUPTOR DE ENCENDIDO/APAGADO CON LLAVE, REGISTRADOR GRÁFICO OPCIONAL, TEMPERATURA ALTA/BAJA; ALARMAS SONORAS Y VISUALES, CONTACTOS DE FÁCIL ACCESO PARA MONITORIZACIÓN DE RESPALDO, ALARMA DE PUERTA ABIERTA (SALVO EN LOS MODELOS DE PUERTAS DE CRISTAL), PANEL DE CONTROL CON CERRADURA. CALIDAD: EXTERIOR DE ACERO DE ALTA CALIDAD PINTADO, RUEDAS PARA FACILITAR LA MOVILIDAD CON NIVELACIÓN PARA UNA MAYOR ESTABILIDAD, SISTEMA DE REFRIGERACIÓN SILENCIOSO, ORIFICIO DE ACCESO POSTERIOR DE 2,5 CM (1 PULG) , CERTIFICACIONES: LISTADA POR UL. ESPECIFICACIONES TÉCNICAS: CAPACIDAD: 24 CU. FT., 680L, TIPO DE CABINA: ACERO INOXIDABLE, DESCONGELACIÓN: AUTOMÁTICO, CONTROL DE TEMPERATURA: DIGITAL, INTERVALO DE TEMPERATURA (MÉTRICO):-12° A- 30°C, DIMENCIONES EXTERIORES DXWXH: 81,3X66X199,4 CM, CONEXIÓN: NEMA 5-15P, ESTANTES: 3 WIRE,REFRIGERANTE: R-404A, PUERTA : SÓLIDA EN ACERO INOXIDABLE. REQUERIMIENTOS ELECTRICOS : 115V / 60 HZ/ 10 A, INCLUYE: ALARMA, CERTIFICACIONES/CONFORMIDAD: UL LISTED. QUE INCLUYA: GARANTÍA DE DOS AÑOS, MANUAL DE USUARIO EN ESPAÑOL, UPS ON-LINE O NO-BREAK ( MAS 25%, MENOS 20%, DEL VALOR NOMINAL DEL CONSUMO DEL EQUIPOS) INSTALACIÓN Y PUESTA EN MARCHA. | 1 | 102930.59
MF25SS-SAEE-TS CONGELADOR DE LABORATORIO DE LA SERIE GP CAPACIDAD 680 L DE -12 A -30 °C.THERMO SCIENTIFIC. RENDIMIENTO: CONTROLADOR DIGITAL DE LA TEMPERATURA CON INTERFAZ INTUITIVA, EXCELENTE ESTABILIDAD DE LA TEMPERATURA DE ± 3 °C, AISLAMIENTO DE ALTA DENSIDAD SIN FLÚOR, DESCONGELACIÓN AUTOMÁTICA. SEGURIDAD: INTERRUPTOR DE ENCENDIDO/APAGADO CON LLAVE, REGISTRADOR GRÁFICO OPCIONAL, TEMPERATURA ALTA/BAJA; ALARMAS SONORAS Y VISUALES, CONTACTOS DE FÁCIL ACCESO PARA MONITORIZACIÓN DE RESPALDO, ALARMA DE PUERTA ABIERTA (SALVO EN LOS MODELOS DE PUERTAS DE CRISTAL), PANEL DE CONTROL CON CERRADURA. CALIDAD: EXTERIOR DE ACERO DE ALTA CALIDAD PINTADO, RUEDAS PARA FACILITAR LA MOVILIDAD CON NIVELACIÓN PARA UNA MAYOR ESTABILIDAD, SISTEMA DE REFRIGERACIÓN SILENCIOSO, ORIFICIO DE ACCESO POSTERIOR DE 2,5 CM (1 PULG), CERTIFICACIONES: LISTADA POR UL. ESPECIFICACIONES TÉCNICAS: CAPACIDAD: 24 CU. FT., 680L, TIPO DE CABINA: ACERO INOXIDABLE, DESCONGELACIÓN: AUTOMÁTICO, CONTROL DE TEMPERATURA: DIGITAL, INTERVALO DE TEMPERATURA (MÉTRICO): -12° A -30°C, DIMENSIONES EXTERIORES DXWXH: 81,3X66X199,4 CM, CONEXIÓN: NEMA 5-15P, ESTANTES:3 WIRE, REFRIGERANTE: R-404ª, PUERTA: SÓLIDA EN ACERO INOXIDABLE. REQUERIMIENTOS ELÉCTRICOS: 115V / 60HZ / 10 A, INCLUYE: ALARMA, CERTIFICACIONES/CONFORMIDAD: UL LISTED. QUE INCLUYA: GARANTÍA DE DOS AÑOS, MANUAL DE USUARIO EN ESPAÑOL, UPS ON-LINE O NO-BREAK ( MAS 25%, MENOS 20%, DEL VALOR NOMINAL DEL CONSUMO DEL EQUIPOS) INSLATACIÓN Y PUESTA EN MARCHA. | 1 | 150000
MICROPIPETA AUTOMÁTICA MONOCANAL. PARA VOLÚMENES DE 2 A 20 µL DE FÁCIL EXPULSIÓN DE LAS PUNTILLAS. COMPATIBLE CON PUNTILLAS EPPENDORF. QUE INCLUYA MANUAL DE USUARIO EN ESPAÑOL, CERTIFICADO DE CALIBRACIÓN DE 1 AÑO, GARANTÍA DE DOS AÑOS, VISUALIZACIÓN DE VOLUMEN. MAYOR FLEXIBILIDAD PARA LAS NECESIDADES INDIVIDUALES, CONO DE PIPETA CON RESORTE: ERGONOMÍA MEJORADA. | 1 | 6306.24
MICROPIPETA AUTOMÁTICA MONOCANAL. PARA VOLÚMENES DE 20 A 200 µL DE FÁCIL EXPULSIÓN DE LAS PUNTILLAS. COMPATIBLE CON PUNTILLAS EPPENDORF. QUE INCLUYA MANUAL DE USUARIO EN ESPAÑOL, CERTIFICADO DE CALIBRACIÓN DE 1 AÑO, GARANTÍA DE DOS AÑOS, VISUALIZACIÓN DE VOLUMEN. MAYOR FLEXIBILIDAD PARA LAS NECESIDADES INDIVIDUALES, CONO DE PIPETA CON RESORTE: ERGONOMÍA MEJORADA. | 1 | 6306.24
'MICROPIPETAS DESCRIPCIÓN ADICIONAL: SINALOA. MICROPIPETA AUTOMÁTICA MULTICANAL DE 12 CANALES. PARA VOLUMENES DE 30 A 300 µL DE FACIL EXPULSIÓN DE LAS PUNTILLAS. COMPATIBLE CON PUNTILLAS EPPENDORF. QUE INCLUYA MANUAL DE USUARIO EN ESPAÑOL, CERTIFICADO DE CALIBRACIÓN DE 1 AÑO, GARANTÍA DE DOS AÑOS, VISUALIZACIÓN DE VOLUMEN.MAYOR FLEXIBILIDAD PARA LAS NECESIDADES INDIVIDUALES, CONO DE PIPETA CON RESORTE: ERGONOMÍA MEJORADA.' | 1 | 19739.94
'MICROPIPETAS DESCRIPCIÓN ADICIONAL: SINALOA. MICROPIPETA AUTOMÁTICA MULTICANAL DE 8 CANALES. PARA VOLUMENES DE 10 A 100 µL DE FACIL EXPULSIÓN DE LAS PUNTILLAS. COMPATIBLE CON PUNTILLAS EPPENDORF. QUE INCLUYA MANUAL DE USUARIO EN ESPAÑOL, CERTIFICADO DE CALIBRACIÓN DE 1 AÑO, GARANTÍA DE DOS AÑOS, VISUALIZACIÓN DE VOLUMEN.MAYOR FLEXIBILIDAD PARA LAS NECESIDADES INDIVIDUALES, CONO DE PIPETA CON RESORTE: ERGONOMÍA MEJORADA.' | 1 | 17672.42
MICROSCOPIO BINOCULAR DE ÚLTIMA GENERACIÓN MODELO: 'AXIO-LAB.A1' KARL ZEISS. CON CAMPO CLARO (FUENTE DE LUZ BLANCA) Y OBJETIVOS DE 10X, 40 X Y 100 X. LÁMPARA DE HALÓGENO 12V 35 W GU5.3. FILTRO AZUL CLARO NO ESMERILADO. CON APLICACIÓN EN BIOLOGÍA, HEMATOLOGÍA, PATOLOGÍA E INVESTIGACIÓN. CON GARANTÍA DE POR LO MENOS UN AÑO, MANUAL DE USUARIO. QUE INCLUYA INSTALACIÓN Y PUESTA EN MARCHA Y UPS ON-LINE O NO-BREAK ( MAS 25%, MENOS 20%, DEL VALOR NOMINAL DEL CONSUMO DEL EQUIPOS. | 2 | 281000
MICROSCOPIO COMPUESTO CAMPO CLARO CON OBJETIVOS 10X, 20X,40X Y 100X. MICROSCOPIO DE TRABAJO PARA TURINA DE CAMPO CLARO: MICROSCOPIO SISTEMA ÓPTICO: SISTEMA ÓPTICO UIS (UNIVERSAL, CORREGIDO AL INFINITO) ILUMINACIÓN: ILUMINADOR KOEHLER PARA LUZ TRANSMITIDA INCORPORADO. BOMBILLO HALÓGENO 6V30W. 100-120V/220-240V ~ 0.85/0.45A 50/60HZ. ENFOQUE: MOVIMIENTO VERTICAL DE LA PLATINA POR RODILLO (ENGRANAJE Y PIÑÓN). DISTANCIA POR ROTACIÓN: 36.8MM. RANGO TOTAL POR MOVIMIENTO: 25MM. TOPE SUPERIOR. AJUSTE DE LA TENSIÓN EN EL TORNILLO MACROMÉTRICO. REVÓLVER PORTAOBJETIVO: PORTAOBJETIVO FIJO CUÁDRUPLE CON OSCILACIÓN HACIA ADENTRO. TUBO DE OBSERVACIÓN: TIPO:BINOCULAR, U-CBI30-2. TRIOCULAR, U-CTR30-2. NÚMERO DE CAMPO: 20 20 INCLINACIÓN DEL TUBO: 30° RANGO DE AJUSTE DE LA DISTANCIA INTERPUPILAR:48-75MM. 48-75MM. SELECTOR DE HAZ DE LUZ: NINGUNO. NINGUNO.(BI 50%, VIDEO/FOTO 50% FIJO). PLATINA: TAMAÑO: 188(W) X 134(D)MM. RANGO DE MOVIMIENTO: 76MM EN EL EJE X X 50MM EN EL EJE Y. PORTA MUESTRA: PORTAOBJETO DOBLE. ASA DE GOMA: EQUIPAMIENTO ESTÁNDAR. CONDENSADOR: TIPO:CONDENSADOR ABBE, CON FILTRO INCORPORADO PARA LUZ DIURNA. A.N.: 1.25 CON INMERSIÓN EN ACEITE. APERTURA EN EL DIAFRAGMA:INCORPORADO. DIMENSIONES Y PESO: 233MM (ANCHO) X 432MM (ALTURA) X 367.5MM (PROFUNDIDAD), APROXIMADAMENTE 8.5KG (O APROX. 18.7 LBS.) | 6 | 340922.28
MICROSCOPIO INVERTIDO TRIOCULAR PARA ESTUDIOS DE TEJIDOS O MICROBIOLOGICOS. OCULARES WF10X/20MM, CABEZAL CUADRUPLE CON OBJETIVOS PLAN ACROMATICOS LWD 10X/0.25 , 25X/0.40 Y 40X/0.60, PLAN PHASE 10X/0.25. PLATINA MECANICA DE DOBLE CAPA 224*208 MM, MOVIMIENTO DE 112*79MM. ILUMINACION 6V, 30W. OPERA CON 110V. MARCA LUZEREN, CON CAMARA DIGITAL C/CAMARA DIGITAL DE ALTA RESOLUCION 3.0 MEGAPIXELES CON RESOLUCION DE 2048X 1536, INCLUYE SOFTWARE. | 1 | 65517.2
MÓDULO DE CAPNOGRAFÍA + PI. ACCESORIOS REUSABLES PARA TODOS LOS PARÁMETROS, INCLUYE : 1. MANGUERA CONECTORA (3M) ADU/PED/INF 1. CM1203 RESUABLE CUFF, ADU, 2535CM,WITH CONNECTOR 1. CM1202 REUSABLE CUFF, CHILD,1826CM,WITH CONNECTOR 1. CM1201 RESUABLE CUFF, INFANT, 10-19 CM, WITH CONNECTOR 1. ECG 5 PUNTAS 1. MR403B REUSABLE TEMP PROBE, ADU, SKIN, 2 PIN 1. SPO2 NEO 1. SPO2 ADU 1. 300 ELECTRODOS DESECHABLES PARA ECG 1. BASE RODABLE/PARED | 5 | 381785
MONITOR DE SIGNOS VITALES (NEONATAL). MONITOR DE SIGNOS VITALES: MONITOR MODULAR CON PANTALLA DE 15 PULGADAS COMO MÍNIMO. CON CAPACIDAD PARA CONECTARSE A RED DE MONITOREO. SALIDA ANALÓGICA DE ECG O SINCRONÍA PARA DESFIBRILACIÓN. PANTALLA A COLOR TECNOLOGÍA LCD TFT O TECNOLOGÍA SUPERIOR. PROTECCIÓN CONTRA DESCARGA DE DESFIBRILADOR. DETECCIÓN DE MARCAPASOS. DESPLIEGUE DE AL MENOS 8 CURVAS FISIOLOGICAS EN PANATALLA SIMULTÁNEAS. MONITOREO DE LOS SIGUIENTES PARÁMETROS: ECG: 1.- DESPLIEGUE SIMULTÁNEO DE AL MENOS 2 CURVAS, A ELEGIR DE 12 DERIVACIONES, 2.- FUNCIÓN DE DESPLIEGUE SIMULTÁNEO DE HASTA 12 DERIVACIONES, 3.- MONITOREO Y DESPLIEGUE DEL SEGMENTO ST EN TODAS LAS DERIVACIONES MONITORIZADAS (AL MENOS TRES CANALES SIMULTÁNEOS). DETECCIÓN DE POR LO MENOS 10 ARRITMIAS. DESPLIEGUE NUMÉRICO DE FRECUENCIA CARDIACA. SPO2: CURVA DE PLETISMOGRAFÍA Y DESPLIEGUE NUMÉRICO DE SATURACIÓN DE OXÍGENO. TEMPERATURA: DESPLIEGUE NUMÉRICO DE AL MENOS DOS TEMPERATURAS Y MEDICIÓN DE LA DIFERENCIA DE TEMPERATURA. PRESIÓN NO INVASIVA: DESPLIEGUE NUMÉRICO DE PRESIÓN NO INVASIVA (SISTÓLICA, DIASTÓLICA Y MEDIA), MODOS PARA LA TOMA DE PRESIÓN: MANUAL Y AUTOMÁTICA A DIFERENTES INTERVALOS DE TIEMPO. PRESION INVASIVA: EN AL MENOS DOS CANALES. ETIQUETADO DEL SITIO DE MEDICIÓN DE AL MENOS SEIS DE LOS SIGUIENTES: PRESIÓN ARTERIAL, PRESIÓN VENOSA CENTRAL, PRESIÓN GENÉRICA O ESPECIAL O DEFINIDA POR EL USUARIO, ARTERIO PULMONAR, INTRACRANEAL, AURÍCULA DERECHA, AURÍCULA IZQUIERDA, PRESIÓN ARTERIO UMBILICAL, PRESIÓN VENOSA UMBILICAL. CAPNOGRAFÍA: POR MEDIO DE MAINSTREAM O SIDESTREAM O MICROSTREAM. DESPLIEGUE DE CURVA Y VALORES NUMÉRICOS INSPIRADO Y ESPIRADO. TENDENCIAS GRÁFICAS Y NUMÉRICAS DE 24 HORAS COMO MÍNIMO DE TODOS LOS PARÁMETROS, SELECCIONABLES POR EL USUARIO. CON CAPACIDAD DE ALMACENAMIENTO DE EVENTOS. QUE CUBRA USO DESDE NEONATO HASTA ADULTO. ALARMAS AUDIBLESY VISIBLES, PRIORIZADAS EN AL MENOS TRES NIVELES CON FUNCIÓN QUE PERMITA REVISAR Y MODIFICAR LOS LÍMITES SUPERIOR E INFERIOR DE LOS SIGUIENTES PARÁMETROS: SATURACIÓN DE OXÍGENO, FRECUENCIA CARDIACA, PRESIÓN ARTERIAL NO INVASIVA (SISTÓLICA, DIASTÓLICA, MEDIA), TEMPERATURA, FRECUENCIA RESPIRATORIA, CO2 Y PRESIÓN INVASIVA. ALARMA DE APNEA. ALARMA DE ARRITMIA. ALARMAS DEL SISTEMA QUE INDIQUEN EL ESTADO DE FUNCIONAMIENTO DEL MONITOR. CON SILENCIADOR DE ALARMAS. INTERFACE, MENÚES Y MENSAJES EN ESPAÑOL. SISTEMA PARA FIJACIÓN DE CADA MONITOR: MONTAJE DE PARED. CON BATERÍA INTERNA RECARGABLE CON DURACIÓN DE AL MENOS UNA HORA. FUNCIÓN O PERFIL DE CÁLCULOS HEMODINÁMICOS. FUNCIÓN O PERFIL DE CÁLCULOS DE VENTILACIÓN O PULMONARES Y DE OXIGENACIÓN. CAPACIDAD A FUTURO DE VISUALIZACIÓN VÍA REMOTA DE CURVAS Y TENDENCIAS DESDE CUALQUIER DISPOSITIVO DENTRO Y FUERA DE LA UNIDAD MÉDICA. CAPACIDAD A FUTURO DE INTERFACE CON EL SISTEMA DE INFORMACIÓN HOSPITALARIA MEDIANTE PROTOCOLO HL7 DE ACUERDO CON LA TECNOLOGÍA DEL FABRICANTE. ¬QUE INCLUYA LOS SIGUIENTES ACCESORIOS ADULTO/PEDIATRICO: UN CABLE TRONCAL Y DOS SENSORES TIPO DEDAL, REUSABLES, PARA OXIMETRÍA DE PULSO. UN SENSOR REUSABLE DE TEMPERATURA (DE PIEL O SUPERFICIE) POR CADA CANAL. BRAZALETE REUSABLE PARA MEDICIÓN DE LA PRESIÓN NO INVASIVA, UNO ADULTO Y UNO PEDIÁTRICO, UNA MANGUERA CON CONECTOR PARA LOS BRAZALETES. UN CABLE TRONCAL Y UN CABLE DE PACIENTE PARA ECG DE AL MENOS DE CINCO PUNTAS. UN CABLE TRONCAL Y UN CABLE DE PACIENTE PARA ECG DE 10 PUNTAS EN CASO DE REQUERIR DESPLIEGUE SIMULTANEO DE LAS 12 DERIVACIONES PARA CALIDAD DIAGNÓSTICA. PARA CO2 POR TÉCNICA MAINSTREAM: SENSOR REUSABLE Y CABLE, ADAPTADOR DE VÍAS AÉREAS REUSABLE Ó 20 ADAPTADORES DE VÍAS AÉREAS DESECHABLES. PARA CO2 POR TÉCNICA SIDESTREAM: 10 TRAMPAS DE AGUA (EN CASO DE REQUERIRSE), 20 LÍNEAS DE MUESTRA Y 10 ADAPTADORES ENDOTRAQUEALES. PARA CO2 POR TÉCNICA MICROSTREAM: 20 LÍNEAS DE MUESTRA Y 10 ADAPTADORES ENDOTRAQUEALES. PARA MEDICIÓN DE LA PRESIÓN INVASIVA INCLUIR AL MENOS: 1 CABLE TRONCAL PARA TRANSDUCTOR Y UN TRANSDUCTOR REUSABLE CON 20 DOMOS DESECHABLES Ó10 KITS DE TRANSDUCTOR DESECHABLE, POR CADA CANAL, 300 ELECTRODOS PARA ECG ADULTO / PEDIÁTRICO. ¬QUE INCLUYA LOS SIGUIENTES ACCESORIOS PARA NEONATOS: UN CABLE TRONCAL Y UN SENSOR MULTISITIO REUSABLE PARA OXIMETRÍA DE PULSO. UN SENSOR REUSABLE DE TEMPERATURA (DE PIEL O SUPERFICIE) POR CADA CANAL. 20 BRAZALETES DESECHABLES PARA MEDICIÓN DE LA PRESIÓN NO INVASIVA NEONATAL EN DOS MEDIDAS DIFERENTES, UNA MANGUERA CON CONECTOR PARA LOS BRAZALETES. UN CABLE TRONCAL Y UN CABLE DE PACIENTE PARA ECG DE TRES PUNTAS. ADAPTADOR DE VÍAS AÉREAS NEONATAL REUSABLE Ó 20 DESECHABLES, 300 ELECTRODOS PARA ECG NEONATALES. ¬ MANUAL DE USUARIO EN ESPAÑOL Y MANUAL DE SERVICIO. | 20 | 1320222
MONITOR DE SIGNOS VITALES AVANZADO. MONITOR DE SIGNOS VITALES: MONITOR MODULAR CON PANTALLA DE 15 PULGADAS COMO MÍNIMO. CON CAPACIDAD PARA CONECTARSE A RED DE MONITOREO. SALIDA ANALÓGICA DE ECG O SINCRONÍA PARA DESFIBRILACIÓN. PANTALLA A COLOR TECNOLOGÍA LCD TFT O TECNOLOGÍA SUPERIOR. PROTECCIÓN CONTRA DESCARGA DE DESFIBRILADOR. DETECCIÓN DE MARCAPASOS. DESPLIEGUE DE AL MENOS 8 CURVAS FISIOLOGICAS EN PANATALLA SIMULTÁNEAS. MONITOREO DE LOS SIGUIENTES PARÁMETROS: ECG: 1.- DESPLIEGUE SIMULTÁNEO DE AL MENOS 2 CURVAS, A ELEGIR DE 12 DERIVACIONES, 2.- FUNCIÓN DE DESPLIEGUE SIMULTÁNEO DE HASTA 12 DERIVACIONES, 3.- MONITOREO Y DESPLIEGUE DEL SEGMENTO ST EN TODAS LAS DERIVACIONES MONITORIZADAS (AL MENOS TRES CANALES SIMULTÁNEOS). DETECCIÓN DE POR LO MENOS 10 ARRITMIAS. DESPLIEGUE NUMÉRICO DE FRECUENCIA CARDIACA. SPO2: CURVA DE PLETISMOGRAFÍA Y DESPLIEGUE NUMÉRICO DE SATURACIÓN DE OXÍGENO. TEMPERATURA: DESPLIEGUE NUMÉRICO DE AL MENOS DOS TEMPERATURAS Y MEDICIÓN DE LA DIFERENCIA DE TEMPERATURA. PRESIÓN NO INVASIVA: DESPLIEGUE NUMÉRICO DE PRESIÓN NO INVASIVA (SISTÓLICA, DIASTÓLICA Y MEDIA), MODOS PARA LA TOMA DE PRESIÓN: MANUAL Y AUTOMÁTICA A DIFERENTES INTERVALOS DE TIEMPO. PRESION INVASIVA: EN AL MENOS DOS CANALES. ETIQUETADO DEL SITIO DE MEDICIÓN DE AL MENOS SEIS DE LOS SIGUIENTES: PRESIÓN ARTERIAL, PRESIÓN VENOSA CENTRAL, PRESIÓN GENÉRICA O ESPECIAL O DEFINIDA POR EL USUARIO, ARTERIO PULMONAR, INTRACRANEAL, AURÍCULA DERECHA, AURÍCULA IZQUIERDA, PRESIÓN ARTERIO UMBILICAL, PRESIÓN VENOSA UMBILICAL. CAPNOGRAFÍA: POR MEDIO DE MAINSTREAM O SIDESTREAM O MICROSTREAM. DESPLIEGUE DE CURVA Y VALORES NUMÉRICOS INSPIRADO Y ESPIRADO. TENDENCIAS GRÁFICAS Y NUMÉRICAS DE 24 HORAS COMO MÍNIMO DE TODOS LOS PARÁMETROS, SELECCIONABLES POR EL USUARIO. CON CAPACIDAD DE ALMACENAMIENTO DE EVENTOS. QUE CUBRA USO DESDE NEONATO HASTA ADULTO. ALARMAS AUDIBLESY VISIBLES, PRIORIZADAS EN AL MENOS TRES NIVELES CON FUNCIÓN QUE PERMITA REVISAR Y MODIFICAR LOS LÍMITES SUPERIOR E INFERIOR DE LOS SIGUIENTES PARÁMETROS: SATURACIÓN DE OXÍGENO, FRECUENCIA CARDIACA, PRESIÓN ARTERIAL NO INVASIVA (SISTÓLICA, DIASTÓLICA, MEDIA), TEMPERATURA, FRECUENCIA RESPIRATORIA, CO2 Y PRESIÓN INVASIVA. ALARMA DE APNEA. ALARMA DE ARRITMIA. ALARMAS DEL SISTEMA QUE INDIQUEN EL ESTADO DE FUNCIONAMIENTO DEL MONITOR. CON SILENCIADOR DE ALARMAS. INTERFACE, MENÚES Y MENSAJES EN ESPAÑOL. SISTEMA PARA FIJACIÓN DE CADA MONITOR: MONTAJE DE PARED. CON BATERÍA INTERNA RECARGABLE CON DURACIÓN DE AL MENOS UNA HORA. FUNCIÓN O PERFIL DE CÁLCULOS HEMODINÁMICOS. FUNCIÓN O PERFIL DE CÁLCULOS DE VENTILACIÓN O PULMONARES Y DE OXIGENACIÓN. CAPACIDAD A FUTURO DE VISUALIZACIÓN VÍA REMOTA DE CURVAS Y TENDENCIAS DESDE CUALQUIER DISPOSITIVO DENTRO Y FUERA DE LA UNIDAD MÉDICA. CAPACIDAD A FUTURO DE INTERFACE CON EL SISTEMA DE INFORMACIÓN HOSPITALARIA MEDIANTE PROTOCOLO HL7 DE ACUERDO CON LA TECNOLOGÍA DEL FABRICANTE. ¬QUE INCLUYA LOS SIGUIENTES ACCESORIOS ADULTO/PEDIATRICO: UN CABLE TRONCAL Y DOS SENSORES TIPO DEDAL, REUSABLES, PARA OXIMETRÍA DE PULSO. UN SENSOR REUSABLE DE TEMPERATURA (DE PIEL O SUPERFICIE) POR CADA CANAL. BRAZALETE REUSABLE PARA MEDICIÓN DE LA PRESIÓN NO INVASIVA, UNO ADULTO Y UNO PEDIÁTRICO, UNA MANGUERA CON CONECTOR PARA LOS BRAZALETES. UN CABLE TRONCAL Y UN CABLE DE PACIENTE PARA ECG DE AL MENOS DE CINCO PUNTAS. UN CABLE TRONCAL Y UN CABLE DE PACIENTE PARA ECG DE 10 PUNTAS EN CASO DE REQUERIR DESPLIEGUE SIMULTANEO DE LAS 12 DERIVACIONES PARA CALIDAD DIAGNÓSTICA. PARA CO2 POR TÉCNICA MAINSTREAM: SENSOR REUSABLE Y CABLE, ADAPTADOR DE VÍAS AÉREAS REUSABLE Ó 20 ADAPTADORES DE VÍAS AÉREAS DESECHABLES. PARA CO2 POR TÉCNICA SIDESTREAM: 10 TRAMPAS DE AGUA (EN CASO DE REQUERIRSE), 20 LÍNEAS DE MUESTRA Y 10 ADAPTADORES ENDOTRAQUEALES. PARA CO2 POR TÉCNICA MICROSTREAM: 20 LÍNEAS DE MUESTRA Y 10 ADAPTADORES ENDOTRAQUEALES. PARA MEDICIÓN DE LA PRESIÓN INVASIVA INCLUIR AL MENOS: 1 CABLE TRONCAL PARA TRANSDUCTOR Y UN TRANSDUCTOR REUSABLE CON 20 DOMOS DESECHABLES Ó10 KITS DE TRANSDUCTOR DESECHABLE, POR CADA CANAL, 300 ELECTRODOS PARA ECG ADULTO / PEDIÁTRICO. ¬QUE INCLUYA LOS SIGUIENTES ACCESORIOS PARA NEONATOS: UN CABLE TRONCAL Y UN SENSOR MULTISITIO REUSABLE PARA OXIMETRÍA DE PULSO. UN SENSOR REUSABLE DE TEMPERATURA (DE PIEL O SUPERFICIE) POR CADA CANAL. 20 BRAZALETES DESECHABLES PARA MEDICIÓN DE LA PRESIÓN NO INVASIVA NEONATAL EN DOS MEDIDAS DIFERENTES, UNA MANGUERA CON CONECTOR PARA LOS BRAZALETES. UN CABLE TRONCAL Y UN CABLE DE PACIENTE PARA ECG DE TRES PUNTAS. ADAPTADOR DE VÍAS AÉREAS NEONATAL REUSABLE Ó 20 DESECHABLES, 300 ELECTRODOS PARA ECG NEONATALES. ¬ MANUAL DE USUARIO EN ESPAÑOL Y MANUAL DE SERVICIO. | 52 | 5383539.46
MONITOR DE SIGNOS VITALES CON CAPNOGRAFO: EQUIPO INVASIVO Y NO INVASIVO QUE REGISTRA EN PANTALLA LAS CONSTANTES VITALES DEL PACIENTE, CON FINES DIAGNÓSTICOS Y TERAPÉUTICOS. CON LAS SIGUIENTES CARACTERÍSTICAS: MONITOR CONFIGURADO O MODULAR CON PANTALLA. CON CAPACIDAD PARA CONECTARSE A RED DE MONITOREO. PANTALLA PARA PRESENTACIÓN DE CURVAS FISIOLÓGICAS SIMULTÁNEAS E INFORMACIÓN NUMÉRICA PARA LOS SIGUIENTES PARÁMETROS: ELECTROCARDIOGRAMA EN DERIVACIONES SELECCIONABLES POR EL USUARIO. PRESENTACIÓN DE UN CANAL DE ECG MÍNIMO EN PANTALLA. OXIMETRÍA DE PULSO. FRECUENCIA RESPIRATORIA CON DESPLIEGUE DE SU CURVA. DESPLIEGUE NUMÉRICO DE: FRECUENCIA CARDIACA, PRESIÓN ARTERIAL NO INVASIVA, SISTÓLICA Y DIASTÓLICA. MODOS PARA LA TOMA DE PRESIÓN: MANUAL Y AUTOMÁTICA A DIFERENTES INTERVALOS DE TIEMPO. TEMPERATURA EN AL MENOS UN CANAL. FRECUENCIA DE PULSO. MONITOREO DE CAPNOGRAFÍA. CANALES DE PRESIÓN INVASIVA, CADA UNO DEBE MEDIR Y MOSTRAR SIMULTÁNEAMENTE EN PANTALLA: PRESIÓN SISTÓLICA, DIASTÓLICA Y MEDIA. DEBE CONTAR CON FUNCIÓN DE ETIQUETADO PARA CADA CANAL DE PRESIÓN INVASIVA: PRESIÓN ARTERIAL, PRESIÓN VENOSA CENTRAL, ARTERIA PULMONAR, COMO MÍNIMO. CON AJUSTE AUTOMÁTICO DE ESCALA Y ALARMAS. TENDENCIAS GRÁFICAS Y NUMÉRICAS DE TODOS LOS PARÁMETROS, SELECCIONABLES POR EL USUARIO. USO PARA ADULTO Y PEDIÁTRICO. CON BATERÍA INTERNA RECARGABLE, CON CARGADOR INTEGRADO E INDICADOR DE BAJO NIVEL EN PANTALLA. ALARMAS AUDIBLES Y VISIBLES CON FUNCIÓN QUE PERMITA REVISAR Y MODIFICAR LOS LÍMITES SUPERIOR E INFERIOR DE LOS SIGUIENTES PARÁMETROS: SATURACIÓN DE OXÍGENO, FRECUENCIA CARDIACA, PRESIÓN ARTERIAL NO INVASIVA, SISTÓLICA Y DIASTÓLICA, TEMPERATURA, FRECUENCIA RESPIRATORIA Y ALARMA DE APNEA, PRESIÓN INVASIVA SISTÓLICA, DIASTÓLICA Y MEDIA. QUE IDENTIFIQUE NIVELES DE PRIORIDAD EN LAS ALTERACIONES FISIOLÓGICAS. CON SILENCIADOR DE ALARMAS. TODAS LAS FUNCIONES DEBEN SER ACCESADAS MEDIANTE TECLAS DE MEMBRANA, SENSIBLES AL TACTO O PERILLA SELECTORA EN EL GABINETE DEL MONITOR. TECLADO, MENÚS Y MENSAJES EN PANTALLA EN ESPAÑOL. REGISTRADOR. DISEÑO QUE PERMITA SER USADO COMO MONITOR DE TRANSPORTE Y MONITOR DE CABECERA. REFACCIONES: SENSOR TIPO DEDAL REUTILIZABLE PARA OXIMETRÍA DE PULSO(1).SENSORES REUTILIZABLES DE TEMPERATURA DE LA PIEL O SUPERFICIE, ADULTO Y PEDIÁTRICO(1C/U). BRAZALETE PARA MEDICIÓN DE LA PRESIÓN NO INVASIVA, ADULTO Y PEDIÁTRICO, CONECTOR Y TUBO PARA LOS BRAZALETES.(1C/U) CABLE DE ECG DE TRES PUNTAS, REUTILIZABLE.(1) ACCESORIOS: ACCESORIO PARA FIJACIÓN DEL MONITOR A LA CABECERA DEL PACIENTE,: SOPORTE PARA FIJARSE A CAMILLA. SOPORTE RODABLE CON SISTEMA DE FRENOS. CONSUMIBLES: ELECTRODOS AUTOADHERIBLES DESECHABLE PARA ECG. DOMOS PARA TRANSDUCTOR DE PRESIÓN. PAPEL(2). | 3 | 334320
MONITOR DE SIGNOS VITALES. MONITOR DE SIGNOS VITALES: MONITOR MODULAR CON PANTALLA DE 15 PULGADAS COMO MÍNIMO. CON CAPACIDAD PARA CONECTARSE A RED DE MONITOREO. SALIDA ANALÓGICA DE ECG O SINCRONÍA PARA DESFIBRILACIÓN. PANTALLA A COLOR TECNOLOGÍA LCD TFT O TECNOLOGÍA SUPERIOR. PROTECCIÓN CONTRA DESCARGA DE DESFIBRILADOR. DETECCIÓN DE MARCAPASOS. DESPLIEGUE DE AL MENOS 8 CURVAS FISIOLOGICAS EN PANATALLA SIMULTÁNEAS. MONITOREO DE LOS SIGUIENTES PARÁMETROS: ECG: 1.- DESPLIEGUE SIMULTÁNEO DE AL MENOS 2 CURVAS, A ELEGIR DE 12 DERIVACIONES, 2.- FUNCIÓN DE DESPLIEGUE SIMULTÁNEO DE HASTA 12 DERIVACIONES, 3.- MONITOREO Y DESPLIEGUE DEL SEGMENTO ST EN TODAS LAS DERIVACIONES MONITORIZADAS (AL MENOS TRES CANALES SIMULTÁNEOS). DETECCIÓN DE POR LO MENOS 10 ARRITMIAS. DESPLIEGUE NUMÉRICO DE FRECUENCIA CARDIACA. SPO2: CURVA DE PLETISMOGRAFÍA Y DESPLIEGUE NUMÉRICO DE SATURACIÓN DE OXÍGENO. TEMPERATURA: DESPLIEGUE NUMÉRICO DE AL MENOS DOS TEMPERATURAS Y MEDICIÓN DE LA DIFERENCIA DE TEMPERATURA. PRESIÓN NO INVASIVA: DESPLIEGUE NUMÉRICO DE PRESIÓN NO INVASIVA (SISTÓLICA, DIASTÓLICA Y MEDIA), MODOS PARA LA TOMA DE PRESIÓN: MANUAL Y AUTOMÁTICA A DIFERENTES INTERVALOS DE TIEMPO. PRESION INVASIVA: EN AL MENOS DOS CANALES. ETIQUETADO DEL SITIO DE MEDICIÓN DE AL MENOS SEIS DE LOS SIGUIENTES: PRESIÓN ARTERIAL, PRESIÓN VENOSA CENTRAL, PRESIÓN GENÉRICA O ESPECIAL O DEFINIDA POR EL USUARIO, ARTERIO PULMONAR, INTRACRANEAL, AURÍCULA DERECHA, AURÍCULA IZQUIERDA, PRESIÓN ARTERIO UMBILICAL, PRESIÓN VENOSA UMBILICAL. CAPNOGRAFÍA: POR MEDIO DE MAINSTREAM O SIDESTREAM O MICROSTREAM. DESPLIEGUE DE CURVA Y VALORES NUMÉRICOS INSPIRADO Y ESPIRADO. TENDENCIAS GRÁFICAS Y NUMÉRICAS DE 24 HORAS COMO MÍNIMO DE TODOS LOS PARÁMETROS, SELECCIONABLES POR EL USUARIO. CON CAPACIDAD DE ALMACENAMIENTO DE EVENTOS. QUE CUBRA USO DESDE NEONATO HASTA ADULTO. ALARMAS AUDIBLESY VISIBLES, PRIORIZADAS EN AL MENOS TRES NIVELES CON FUNCIÓN QUE PERMITA REVISAR Y MODIFICAR LOS LÍMITES SUPERIOR E INFERIOR DE LOS SIGUIENTES PARÁMETROS: SATURACIÓN DE OXÍGENO, FRECUENCIA CARDIACA, PRESIÓN ARTERIAL NO INVASIVA (SISTÓLICA, DIASTÓLICA, MEDIA), TEMPERATURA, FRECUENCIA RESPIRATORIA, CO2 Y PRESIÓN INVASIVA. ALARMA DE APNEA. ALARMA DE ARRITMIA. ALARMAS DEL SISTEMA QUE INDIQUEN EL ESTADO DE FUNCIONAMIENTO DEL MONITOR. CON SILENCIADOR DE ALARMAS. INTERFACE, MENÚES Y MENSAJES EN ESPAÑOL. SISTEMA PARA FIJACIÓN DE CADA MONITOR: MONTAJE DE PARED. CON BATERÍA INTERNA RECARGABLE CON DURACIÓN DE AL MENOS UNA HORA. FUNCIÓN O PERFIL DE CÁLCULOS HEMODINÁMICOS. FUNCIÓN O PERFIL DE CÁLCULOS DE VENTILACIÓN O PULMONARES Y DE OXIGENACIÓN. CAPACIDAD A FUTURO DE VISUALIZACIÓN VÍA REMOTA DE CURVAS Y TENDENCIAS DESDE CUALQUIER DISPOSITIVO DENTRO Y FUERA DE LA UNIDAD MÉDICA. CAPACIDAD A FUTURO DE INTERFACE CON EL SISTEMA DE INFORMACIÓN HOSPITALARIA MEDIANTE PROTOCOLO HL7 DE ACUERDO CON LA TECNOLOGÍA DEL FABRICANTE. ¬QUE INCLUYA LOS SIGUIENTES ACCESORIOS ADULTO/PEDIATRICO: UN CABLE TRONCAL Y DOS SENSORES TIPO DEDAL, REUSABLES, PARA OXIMETRÍA DE PULSO. UN SENSOR REUSABLE DE TEMPERATURA (DE PIEL O SUPERFICIE) POR CADA CANAL. BRAZALETE REUSABLE PARA MEDICIÓN DE LA PRESIÓN NO INVASIVA, UNO ADULTO Y UNO PEDIÁTRICO, UNA MANGUERA CON CONECTOR PARA LOS BRAZALETES. UN CABLE TRONCAL Y UN CABLE DE PACIENTE PARA ECG DE AL MENOS DE CINCO PUNTAS. UN CABLE TRONCAL Y UN CABLE DE PACIENTE PARA ECG DE 10 PUNTAS EN CASO DE REQUERIR DESPLIEGUE SIMULTANEO DE LAS 12 DERIVACIONES PARA CALIDAD DIAGNÓSTICA. PARA CO2 POR TÉCNICA MAINSTREAM: SENSOR REUSABLE Y CABLE, ADAPTADOR DE VÍAS AÉREAS REUSABLE Ó 20 ADAPTADORES DE VÍAS AÉREAS DESECHABLES. PARA CO2 POR TÉCNICA SIDESTREAM: 10 TRAMPAS DE AGUA (EN CASO DE REQUERIRSE), 20 LÍNEAS DE MUESTRA Y 10 ADAPTADORES ENDOTRAQUEALES. PARA CO2 POR TÉCNICA MICROSTREAM: 20 LÍNEAS DE MUESTRA Y 10 ADAPTADORES ENDOTRAQUEALES. PARA MEDICIÓN DE LA PRESIÓN INVASIVA INCLUIR AL MENOS: 1 CABLE TRONCAL PARA TRANSDUCTOR Y UN TRANSDUCTOR REUSABLE CON 20 DOMOS DESECHABLES Ó10 KITS DE TRANSDUCTOR DESECHABLE, POR CADA CANAL, 300 ELECTRODOS PARA ECG ADULTO / PEDIÁTRICO. ¬QUE INCLUYA LOS SIGUIENTES ACCESORIOS PARA NEONATOS: UN CABLE TRONCAL Y UN SENSOR MULTISITIO REUSABLE PARA OXIMETRÍA DE PULSO. UN SENSOR REUSABLE DE TEMPERATURA (DE PIEL O SUPERFICIE) POR CADA CANAL. 20 BRAZALETES DESECHABLES PARA MEDICIÓN DE LA PRESIÓN NO INVASIVA NEONATAL EN DOS MEDIDAS DIFERENTES, UNA MANGUERA CON CONECTOR PARA LOS BRAZALETES. UN CABLE TRONCAL Y UN CABLE DE PACIENTE PARA ECG DE TRES PUNTAS. ADAPTADOR DE VÍAS AÉREAS NEONATAL REUSABLE Ó 20 DESECHABLES, 300 ELECTRODOS PARA ECG NEONATALES. ¬ MANUAL DE USUARIO EN ESPAÑOL Y MANUAL DE SERVICIO. | 16 | 1943659.84
NEBULIZADOR O GENERADOR PORTATIL DE NEBLINA TERMICA, DESCRIPCION ADICIONAL: TERMONEBULIZADORA | 10 | 250000
NEBULIZADOR PORTATIL | 4 | 3136.96
NEGATOSCOPIO DOBLE. NEGATOSCOPIO: EL NEGATOSCOPIO ES UN DISPOSITIVO DISEÑADO PARA LA OBSERVACIÓN DIRECTA DE LOS ESTUDIOS DE IMAGENOLOGÍA IMPRESOS EN PLACAS RADIOGRÁFICAS. EL CUAL CONSTA DE UNA FUENTE DE LUZ QUE PRODUCE UNA INTENSIDAD DE ILUMINACIÓN UNIFORME Y UNA PANTALLA DONDE SE COLOCAN LOS ESTUDIOS A OBSERVAR.1. ESTRUCTURA:1.1.- DE ACERO INOXIDABLE PARA USO EN QUIRÓFANOS. 1.2.- DE ACERO AL CARBÓN (LÁMINA NEGRA) CAL. 22 O MAYOR. 1.3.- DE ALUMINIO2. PANEL FRONTAL DE ACRILICO BLANCO DE 2MM COMO MÍNIMO. 3. FUENTE DE ALIMENTACIÓN ELECTRÓNICA REGULADA.4 SISTEMA PARA SUJETAR PELÍCULAS. 5.-MATRIZ O LINEA DE LEDS DE LA MISMA TONALIDAD DE COLOR BLANCO PURO.6. LA LUMINANCIA DE LOS NEGATOSCOPIOS DEBERÁ SER AL MENOS DE 1000 CD/M2 O 3333 LUXES PARA RADIOGRAFÍA CONVENCIONAL, MEDIDO EN EL CENTRO DEL CAMPO VISUAL.7. LA ILUMINACIÓN DEBERÁ SER HOMOGENEA CON VARIACIÓN MÁXIMA DE 15% ENTRE UNA ZONA Y OTRA. 8. PARA NEGATOSCOPIOS DE MÁS DE UN CAMPO O PANEL, ESTOS DEBERÁN SER INDEPENDIENTES EN SU FUNCIONAMIENTO Y LA VARIACIÓN DE ILUMINACIÓN ENTRE LOS MISMOS NO DEBERÁ SER MAYOR AL 15%. | 18 | 59971.5
NEGATOSCOPIO SENCILLO: NEGATOSCOPIO DE LED. EL NEGATOSCOPIO ES UN DISPOSITIVO DISEÑADO PARA LA OBSERVACIÓN DIRECTA DE LOS ESTUDIOS DE IMAGENOLOGÍA IMPRESOS EN PLACAS RADIOGRÁFICAS. EL CUAL CONSTA DE UNA FUENTE DE LUZ QUE PRODUCE UNA INTENSIDAD DE ILUMINACIÓN UNIFORME Y UNA PANTALLA DONDE SE COLOCAN LOS ESTUDIOS A OBSERVAR. ESTRUCURA DE ALUMINIO, PANEL FRONTAL DE ACRILICO BLANCO DE 2MM COMO MÍNIMO. FUENTE DE ALIMENTACIÓN ELECTRÓNICA REGULADA. SISTEMA PARA SUJETAR PELÍCULAS. MATRIZ O LINEA DE LEDS DE LA MISMA TONALIDAD DE COLOR BLANCO PURO. LA LUMINANCIA DE LOS NEGATOSCOPIOS DEBERÁ SER AL MENOS DE 1000 CD/M2 O 3333 LUXES PARA RADIOGRAFÍA CONVENCIONAL, MEDIDO EN EL CENTRO DEL CAMPO VISUAL. LA ILUMINACIÓN DEBERÁ SER HOMOGENEA CON VARIACIÓN MÁXIMA DE 15% ENTRE UNA ZONA Y OTRA, DE TIPO FIJO A PARED, CON ALIMENTACIÓN DE 127VAC +/- 10% A 60 HZ. | 5 | 28981.55
OLLA DE PRESIÓN CAPACIDAD DE 5 LITROS CON CONTROL DE PERILLA. | 1 | 1800
OXIMETRO DE PULSO. EQUIPO PARA LA MEDICIÓN Y EL REGISTRO CONTINÚO DE LA SATURACIÓN DE OXÍGENO EN SANGRE PERIFÉRICA. CON LAS SIGUIENTES CARACTERÍSTICAS, SELECCIONABLES DE ACUERDO A LAS NECESIDADES DE LAS UNIDADES MÉDICAS: DESPLIEGUE DIGITAL EN PANTALLA DE PORCENTAJE DE SATURACIÓN DE OXÍGENO EN SANGRE. FRECUENCIA CARDÍACA. CURVA DE PLETISMOGRAFÍA. TENDENCIAS DE ACULTURACIÓN DE OXÍGENO. MEMORIA PARA ALMACENAMIENTO DE DATOS. SISTEMA DE ALARMAS AUDIBLES Y VISIBLES AJUSTABLES. TECLADO. VOLUMEN PARA TONO DE PULSO, AJUSTABLE. DIMENSIONES Y PESO. | 6 | 20640
PAQUETE DE ACCESORIOS PARA INCUBADORA DE CUIDADS GENERALES INCLUYE: ESTANTE DE ALTURA VARIABLE DE ACCIONAMIENTO ELECTRONICO POSTE PORTASUERO CHAROLA PARA MONITOR BASCULA 2 CAJONES PARA ESTANTE DE ALTURA VARIABLE RESUCITADOR MANUAL NEONATAL REUSABLE CON MASCARILLA, RESERVRIO Y LIENA PARA OXIGENO | 5 | 664395
PAQUETE DE ACCESRIOS PARA CUNA DE CALOR RADIANTE BASICA INCLUYE: POSTE PORTASUERO SOPORTE PARA TANQUE DE OXIGENO TIPO E RESUCITADOR MANUAL NEONATAL REUSABLE CON MASCARILLA, RESERVORIO Y LINEA PARA OXIGENO | 8 | 254712
PIERNERAS LITOTOMIA TIPO BOTA AMERICANA PIERNERAS PARA LITHOTOMIA PNEUMATICAS PARA ADAPTARSE FIJADOR RADIAL DE LAS PIERNERAS DE GOEPEL | 1 | 180000
PIEZA DE MANO DE BAJA VELOCIDAD MTI CON CONTRA ÁNGULO. ESPECIFICACIONES TÉCNICAS: AGUA INTERIOR, A 1: 5 EN AUMENTO, APLICABLE A E TIPO MOTOR DEL DE AIRE O MICRO MOTOR; VELOCIDAD MÁXIMA DE FUNCIONAMIENTO: 200.000 R / MIN; MEJOR VELOCIDAD DE FUNCIONAMIENTO: <150,000 R / MIN; RUIDO: =70DB; FRESA APLICABLE: 1.6MM TEMPERATURA ESTERILIZABLE: HASTA 135 (275 ). | 7 | 12950
PIEZAS DE MANO DE ALTA VELOCIDAD: HECHA DE ACERO INOXIDABLE ESTERILIZABLE EN AUTOCLAVE HASTA 135 GRADOS C. VELOCIDAD DE ROTACIÓN DESDE 280,000 RPM. SUPERFICIE ANTI RESBALANTE Y DE FÁCIL LIMPIEZA. BALINERA SILENCIOSA. SISTEMA CON BOTÓN PARA CAMBIAR LA FRESA DOS O CUATRO SALIDAS. TAMAÑO DEL CABEZAL ESTÁNDAR NO MAYOR 11.5MM. PESO NO MAYOR DE 56 GR. | 7 | 20930
PIPETA AUTOMATICA 1000UL.PIPETA AUTOMATICA 1000UL: PARA PROPORCIONAR VOLÚMENES PEQUEÑOS. CONSTRUIDAS EN POLIETILENO O ALUMINIO, DOTADAS DE UN PISTÓN DE PRESIÓN ACCIONADO POR EL DEDO DEL OPERADOR,CALIBRACIÓN VARIABLE ENTRE LOS VOLÚMENES SIGUIENTES: CALIBRACIÓN FIJA PARA VOLÚMENES DE: 300 - 1000 ?L. PIEZA. | 3 | 45386.16
PIPETA AUTOMATICA 20UL.PIPETA AUTOMATICA 20UL: PARA PROPORCIONAR VOLÚMENES PEQUEÑOS. CONSTRUIDAS EN POLIETILENO O ALUMINIO, DOTADAS DE UN PISTÓN DE PRESIÓN ACCIONADO POR EL DEDO DEL OPERADOR: CALIBRACIÓN FIJA PARA VOLÚMENES DE: 20 ?L. | 3 | 45386.16
PLICÓMETRO. AUXILIAR PARA MEDIR EL GROSOR DE LA GRASA SUBCUTÁNEA, CON FINES DE VALORACIÓN NUTRICIONAL. CONSTA DE LOS SIGUIENTES ELEMENTOS: DE ALUMINIO ANTICORROSIVO O ACERO INOXIDABLE, RESOLUCIÓN DE 0.2 MM, RANGO DE APERTURA DE 50 MM, CALIBRADO PARA EJERCER UNA PRESIÓN CONSTANTE DE 10 GR/MM 2+/- 10%, CALIBRADOR DE ACERO INOXIDABLE. | 15 | 74978.55
PLICOMETRO. AUXILIAR PARA MEDIR EL GROSOR DE LA GRASA SUBCUTÁNEA, CON FINES DE VALORACION NUTRICIONAL. CONSTA DE LOS SIGUIENTES ELEMENTOS: DE ALUMNIO ANTICORROSIVO O ACERO IHNOXIDABLE, RESOLUCION DE 0.20 MM, RANGO DE APERTURA DE 50 MM. CALIBRADO PARA EJERCER UNA PRESION CONSTANTE DE 10 G/MM 2+/- 10%, CALLIBRADOR DE ACERO INOXIDABLE. DESCRIPCION ADICIONAL: PESO DEL EQUIPO 0.9 KG CON CAJA, PRECISION 0.5 MM, CALIBRADORES DE 5 ESCALAS ( DE 10,20,30,40 Y 50 MM). DISTRIBUCION 4 MOCHIS, 3 GUASAVE, 4 GUAMUCHIL, 8 CULIACAN, 1 ELOTA, 4 MAZATLAN. 6 UNEMES EC. | 60 | 288000
PORTACUBETA RODABLE. PORTACUBETA RODABLE: DISEÑO DE ACERO INOXIDABLE CAL 12, T304 ACABADO PULIDO. CUATRO SOPORTES DE 20CM DE ALTURA CON GOMAS DE HULE PARA SUJETAR LA CUBETA, PROTEGIDAS POR MEDIO DE SORDINAS DE HULE SUAVE COLOR NEGRO. RODAJA PLANA DE 2' DE HULE TERMOPLÁSTICO QUE PERMITE DESLIZAMIENTO RÁPIDO Y CONTINUO. DEFENSA DE HULE PERIMETRAL DE 3CM DE ANCHO. | 81 | 73660.59
PORTASUERO CON 4 GANCHOS CON RUEDAS. PORTAVENOCLISIS RODABLE: 1.- FABRICADO CON PORTE DE TUBO REDONDO DE 1! DE DIAMETRO ACABADO CROMADO. 2.- CON BASE ( QUINTUPLE) DE NAYLON REFORZADO ACABADO COLOR NEGRO. 3.-GANCHO DE VARILLA DE 1/4' DE DIAMETRO ACABADO CROMADO. 4.-RODAJAS DE YOYO DE 2' DE DIAMETRO ACABADO EN COLOR NEGRO. MEDIDAS APROX: 1.05 MTS, DE ALTURA X 25 X 25 DE LA BASE. | 198 | 1264604.22
REFREGERADOR PARA LABORATORIO. REFRIGERADOR PARA LABORATORIO PARA USO RUTINARIO: REFRIGERADOR VERTICAL PARA LABORATORIO CAP. 20 PIES CÚBICOS ESPECIALIDAD(ES): MÉDICAS Y QUIRÚRGICAS. SERVICIO(S): LABORATORIO CLÍNICO. DESCRIPCIÓN: EQUIPO PARA PRESERVAR MUESTRAS BIOLÓGICAS, MEDIOS DE CULTIVO Y REACTIVOS DE DIAGNÓSTICO CLÍNICO, EN GENERAL, A TEMPERATURAS DE 2 A 8 GRADOS CENTÍGRADOS. SIN CONGELADOR. QUE OPERE CON REFRIGERANTE LIBRE DE CFC. CAPACIDAD 571 DM3 (20 PIES CÚBICOS) ± 3 PIES CÚBICOS. PUERTA DE CRISTAL. DIFUSOR DE AIRE CON VÁLVULA DE PRESIÓN CAPILAR. CAJA DEL DIFUSOR. ENTREPAÑOS DE ALAMBRÓN CROMADO O SIMILAR. DESHIELO AUTOMÁTICO. CONTROL DE TEMPERATURA AJUSTABLE CON TERMOREGISTRADOR AUTOMÁTICO. CIRCULACIÓN REFORZADA DE AIRE A TRAVÉS DE UN DIFUSOR DE FLUJO TRANSVERSAL O EQUIVALENTE. ESCALA O PERILLA DE CONTROL DE TEMPERATURA QUE INCLUYA EL RANGO ENTRE 2 A 8 GRADOS CENTÍGRADOS. ALARMA ACÚSTICA. OPERADO CON PILAS Y VISUAL EN CASO DE FALLA DE CORRIENTE. BATERÍA RECARGABLE, PARA FALLAS EN LA CORRIENTE Y EN LA TEMPERATURA, CON DURACIÓN MÍNIMA DE SEIS HORAS. COMPRESOR DE 1/8 HP O DE LA POTENCIA ADECUADA, SEGÚN TAMAÑO Y CAPACIDAD DEL EQUIPO. REGISTRADOR DE TEMPERATURA. RANGO ADECUADO A LA TEMPERATURA DEL REFRIGERADOR Y PUNTA DE PLUMA PARA GRAFICADOR. CUBIERTA EXTERIOR DE ACERO GALVANIZADO ELECTROLÍTICAMENTE CUBIERTO CON PINTURA EPÓXICA. CUBIERTA INTERIOR CON ALUMINIO LISO O ACERO CON RECUBRIMIENTO ANTICORROSIVO. SISTEMA DE ALARMA CON POSIBILIDAD DE CONECTAR A VARIAS ALARMAS REMOTAS. SELECCIÓN DE HUMEDAD. AISLAMIENTO DE ALTO GRADO MEDIANTE ESPUMA PRESURIZADA O ESPUMA DE POLIURETANO INYECTADO. ALARMA AUDIBLE Y VISUAL, CUANDO LA PUERTA QUEDE ABIERTA MÁS TIEMPO DEL NECESARIO. ALARMA AUDIBLE Y VISUAL CUANDO EL SENSOR DE LA TEMPERATURA NO FUNCIONE CORRECTAMENTE. REFACCIONES: LAS UNIDADES MÉDICAS LAS SELECCIONARÁN DE ACUERDO A SUS NECESIDADES, ASEGURANDO SU COMPATIBILIDAD CON LA MARCA Y MODELO DEL EQUIPO. CONSUMIBLES: PAPEL GRÁFICO PARA REGISTRO DIARIO/SEMANAL AUTOMÁTICO DE LA TEMPERATURA. LAS UNIDADES MÉDICAS LOS SELECCIONARÁN DE ACUERDO A SUS NECESIDADES, ASEGURANDO SU COMPATIBILIDAD CON LA MARCA Y MODELO DEL EQUIPO. | 3 | 310833.6
REFREGERADOR PARA LABORATORIO: REFRIGERADOR VERTICAL PARA LABORATORIO CAP. 20 PIES CÚBICOS ESPECIALIDAD(ES): MÉDICAS Y QUIRÚRGICAS. SERVICIO(S): LABORATORIO CLÍNICO. DESCRIPCIÓN: EQUIPO PARA PRESERVAR MUESTRAS BIOLÓGICAS, MEDIOS DE CULTIVO Y REACTIVOS DE DIAGNÓSTICO CLÍNICO, EN GENERAL, A TEMPERATURAS DE 2 A 8 GRADOS CENTÍGRADOS. SIN CONGELADOR. QUE OPERE CON REFRIGERANTE LIBRE DE CFC. CAPACIDAD 571 DM3 (20 PIES CÚBICOS) ± 3 PIES CÚBICOS. PUERTA DE CRISTAL. DIFUSOR DE AIRE CON VÁLVULA DE PRESIÓN CAPILAR. CAJA DEL DIFUSOR. ENTREPAÑOS DE ALAMBRÓN CROMADO O SIMILAR. DESHIELO AUTOMÁTICO. CONTROL DE TEMPERATURA AJUSTABLE CON TERMOREGISTRADOR AUTOMÁTICO. CIRCULACIÓN REFORZADA DE AIRE A TRAVÉS DE UN DIFUSOR DE FLUJO TRANSVERSAL O EQUIVALENTE. ESCALA O PERILLA DE CONTROL DE TEMPERATURA QUE INCLUYA EL RANGO ENTRE 2 A 8 GRADOS CENTÍGRADOS. ALARMA ACÚSTICA. OPERADO CON PILAS Y VISUAL EN CASO DE FALLA DE CORRIENTE. BATERÍA RECARGABLE, PARA FALLAS EN LA CORRIENTE Y EN LA TEMPERATURA, CON DURACIÓN MÍNIMA DE SEIS HORAS. COMPRESOR DE 1/8 HP O DE LA POTENCIA ADECUADA, SEGÚN TAMAÑO Y CAPACIDAD DEL EQUIPO. REGISTRADOR DE TEMPERATURA. RANGO ADECUADO A LA TEMPERATURA DEL REFRIGERADOR Y PUNTA DE PLUMA PARA GRAFICADOR. CUBIERTA EXTERIOR DE ACERO GALVANIZADO ELECTROLÍTICAMENTE CUBIERTO CON PINTURA EPÓXICA. CUBIERTA INTERIOR CON ALUMINIO LISO O ACERO CON RECUBRIMIENTO ANTICORROSIVO. SISTEMA DE ALARMA CON POSIBILIDAD DE CONECTAR A VARIAS ALARMAS REMOTAS. SELECCIÓN DE HUMEDAD. AISLAMIENTO DE ALTO GRADO MEDIANTE ESPUMA PRESURIZADA O ESPUMA DE POLIURETANO INYECTADO. ALARMA AUDIBLE Y VISUAL, CUANDO LA PUERTA QUEDE ABIERTA MÁS TIEMPO DEL NECESARIO. ALARMA AUDIBLE Y VISUAL CUANDO EL SENSOR DE LA TEMPERATURA NO FUNCIONE CORRECTAMENTE. REFACCIONES: LAS UNIDADES MÉDICAS LAS SELECCIONARÁN DE ACUERDO A SUS NECESIDADES, ASEGURANDO SU COMPATIBILIDAD CON LA MARCA Y MODELO DEL EQUIPO. CONSUMIBLES: PAPEL GRÁFICO PARA REGISTRO DIARIO/SEMANAL AUTOMÁTICO DE LA TEMPERATURA. LAS UNIDADES MÉDICAS LOS SELECCIONARÁN DE ACUERDO A SUS NECESIDADES, ASEGURANDO SU COMPATIBILIDAD CON LA MARCA Y MODELO DEL EQUIPO. | 3 | 207655.71
REFRIGERADOR PARA VACUNAS. CONTENEDOR DE MATERIAL A TEMPERATURA DE REFRIGERACIÓN PARA LA GUARDA DE VACUNAS. CONSTA DE LOS SIGUIENTES ELEMENTOS: UNA SOLA PUERTA, CON SELLADO HERMÉTICO, CON CONGELADOR EN EL MISMO CUERPO EN LA PARTE SUPERIOR O SIN CONGELADOR. LA PUERTA EN SU PARTE INTERNA DEBE SER COMPLETAMENTE LISA, NO DEBE TENER MOLDURAS, ANAQUELES, NI RETENES (LINER COMPLETAMENTE LISO), REGATONES DE ACERO INOXIDABLE PARA NIVELAR EN SUPERFICIES IRREGULARES, SIN LLANTAS O CON LLANTAS CON SISTEMA DE FRENO; CERRADURA DE SEGURIDAD DE UNA O DOS LLAVES; COMPRESOR, CONDENSADOR Y EVAPORADOR. CAPACIDAD EN DM3. CAPAZ DE MANTENER TEMPERATURA INTERNA DE +2 A +8 GRADOS CENTÍGRADOS, FUNCIONANDO EN REGIONES CUYA TEMPERATURA AMBIENTAL SEA HASTA DE +42 GRADOS CENTÍGRADOS. DISPOSITIVO PARA CONTROL DE TEMPERATURA, PARO-ARRANQUE AUTOMÁTICO, ILUMINACIÓN INTERIOR. DESHIELO AUTOMÁTICO. GRAFICADOR EXTERNO DE TEMPERATURA, CON RANGO DE AL MENOS -35ºC A +15ºC Y/O MONITOR ELECTRÓNICO CON SOPORTE DE BATERÍA QUE PERMITE EL REGISTRO Y ALMACENAMIENTO DE DATOS DE 7 DÍAS. CON PARRILLAS DE ACERO INOXIDABLE Y CHAROLAS PERFORADAS MONTADAS INDEPENDIENTEMENTE. AISLAMIENTO DE ALTO GRADO MEDIANTE ESPUMA PRESURIZADA, PANELES EXTERIORES E INTERIORES DE ACERO INOXIDABLE TIPO 304. CANASTILLA DE ALUMINIO PARA ESTIBAR VACUNAS CON MÚLTIPLES PERFORACIONES SIMÉTRICAS. ALARMA VISUAL Y AUDIBLE QUE SE DISPARE ANTE LA FALLA EN EL SUMINISTRO ELÉCTRICO Y PARA TEMPERATURAS MAYORES O MENORES A LAS PROGRAMADAS, INDICADOR DE BATERÍA BAJA. LAS ESPECIFICACIONES DE CADA UNO DE LOS ELEMENTOS SEÑALADOS, SERÁN DETERMINADAS POR LAS UNIDADES MÉDICAS DE ACUERDO A SUS NECESIDADES. | 31 | 1226220
RESUCITADOR PARA RECIEN NACIDO. REANIMADOR CON PIEZA EN 'T' O NEOPUFF REANIMADOR DE ASISTENCIA VENTILATORIA | 9 | 133214.4
RESUCITADOR PARA RECIEN NACIDO. REANIMADOR DE ASISTENCIA VENTILATORIA CON PIEZA EN 'T' | 12 | 141314.4
REVELADOR MANUAL DE PLACAS DENTALES. INSTRUMENTO PORTÁTIL PARA REVELAR MANUALMENTE PLACAS RADIOGRÁFICAS DENTALES. GABINETE DE ACRÍLICO TRANSPARENTE, SELLADO PARA IMPEDIR EL PASO DE LA LUZ: DOS ENTRADAS LATERALES CON MANGAS DE SEGURIDAD DE TELA COLOR NEGRO, QUE PERMITA LOS MOVIMIENTOS DEL USUARIO, TRES RECIPIENTES, UNO PARA LÍQUIDO REVELADOR, OTRO PARA AGUA Y OTRO PARA FIJADOR. GANCHO PORTAPLACAS. | 100 | 59875
SELLADORA TÉRMICA PARA BOLSAS DE ESTERILIZACIÓN.SELLADORA TÉRMICA PARA BOLSAS DE ESTERILIZACIÓN: EQUIPO PORTÁTIL ELÉCTRICO PARA EL SELLADO DE BOLSAS DE PLÁSTICO UTILIZADO EN LA PREPARACIÓN DE MATERIAL Y EQUIPO PARA ESTERILIZACIÓN EN EL SERVICIO DE CENTRAL DE EQUIPOS Y ESTERILIZACIÓN. BASE DE ACERO ESMALTADO. AREA DE CALENTAMIENTO DE 50 A 60 CM DE LARGO. FUNCIONAMIENTO ELECTRÓNICO O CON MICROPROCESADOR. CONTROL DE TEMPERATURA DE 50 GRADOS CENTÍGRADOS O MENOR A 180 O MAYOR. CON IMPRESIÓN AUTOMÁTICA DE: FECHA DE PREPARACIÓN, DE CADUCIDAD Y CÓDIGO DE OPERADOR. CON CAPACIDAD DE PROGRAMAR LA FECHA DE CADUCIDAD POR EL USUARIO. | 3 | 282736.02
SILLA CAMA PARA DONADORES DE SANGRE. SILLA CAMA PARA DONADORES DE SANGRE: 1. SILLÓN PARA DONACIÓN DE SANGRE CON CONTROL ELÉCTRICO DE POSICIÓNES. 2. MUEBLE DE FUNCIONAMIENTO ELÉCTROMÉCANICO 3. 2 POSICIONES, DESCANZA BRAZOS AJUSTABLE CON SOPORTE PARA BOLSAS O SOLUCIONES, 4. CON CUBIERTA Y FORRO DE VINIL, REPELENTE A MANCHAS DE SANGRE Y LIMPIABLE CON SOLUCIÓN CLORADA Y/O JABÓN. 5. OPERABLE MANUALMENTE CON SOPORTE POSICIONABLE ACOJINADO, GIRATORIO PARA DESCANSAR EL BRAZO DEL DONADOR 6. ADITAMENTOS ESPECIALES: PROTECTOR DE PIE Y SOPORTE PARA SOLUCIONES 7. MANUALES DE OPERACIÓN EN ESPAÑOL 8. INSTALACIÓN , PUESTA EN MARCHA Y CAPACITACIÓN AL USUARIO EN LA UNIDAD MÉDICA DEL DESTINO DEL EQUIPO 9. MANTENIMIENTO POR PÉRSONAL CALIFICADO, PREVENTIVO DE ACUERDO A CALENDARIZACIÓN, CORRECTIVO O CAMBIO DE EQUIPO CONFORME A LA NECESIDAD. | 3 | 19170.24
SILLA DE RUEDAS: MEDIDAS DE ASIENTO: 45 CMS. X 40 CMS. -FRENOS DE MANO ALTAMENTE SEGUROS. -BOLSA TRASERA PARA GUARDAR ARTÍCULOS PERSONALES. -RUEDAS TRASERAS Y DELANTERAS SÓLIDAS CON AJUSTE DE POSICIONES. -INCLUYE ESTUCHE DE LLAVES PARA AJUSTES. -PESO DE LA SILLA: 19 KG. -CAPACIDAD: 110 KG. -ALTURA TOTAL DE LA SILLA: 88CM. -ALTURA DEL PISO HASTA EL ASIENTO: 47CM. -ANCHO TOMANDO EN CUENTA LLANTAS: 66CM. 1 AÑO DE GARANTÍA CONTRA DEFECTOS DE FABRICACIÓN. | 1 | 5990
TERMÓMETRO DE INTERIOR Y EXTERIOR | 4 | 768.24
TERMOMETRO PARA EXTERIOR | 4 | 768.24
TIJERA RECTA DE MAYO | 2 | 135
ULTRASONÓGRAFO CON TRANSDUCTOR CONVEXO LINEAL Y ENDOVAGINAL: EQUIPO DE ULTRASONIDO CON FINES DIAGNÓSTICOS, APLICABLE EN PACIENTES ADULTOS Y PEDIÁTRICOS. CON LAS SIGUIENTES CARACTERÍSTICAS: MONITOR CON NIVELES DE GRIS, TONOS DE COLOR. MODOS: B, M/B, M, RANGO DINÁMICO DEL SISTEMA EN DB. DOPPLER CONTINUO Y PULSADO, DOPPLER COLOR. SISTEMA DE MAPEO A COLOR, ANGIO, POWER DOPPLER. IMÁGENES ARMÓNICAS EN MODO B Y COLOR EN LAS VARIABLES: PENETRACIÓN, RESOLUCIÓN O INVERSIÓN DE PULSOS. PROGRAMA DE ECORREALZADORES O MEDIOS DE CONTRASTE. CON MEMORIA DE IMAGEN CUADRO POR CUADRO O CINE LOOP EN COLOR, BLANCO Y NEGRO, Y CINE ESPECTRAL. TECLADO ALFANUMÉRICO Y SALIDA DE VIDEO. CONVERTIDOR DE BARRIDO DE CANALES DE PROCESO DIGITAL DESDE LA FORMACIÓN DEL HAZ. SELECCIÓN DE PUNTOS FOCALES. ZOOM. CONTROL DE GANANCIA Y AJUSTE DE LA CURVA. REFACCIONES: TRANSDUCTORES CONVEXO LINEAL Y ENDOVAGINAL. ACCESORIOS: PROGRAMAS COMPLETOS DE REPORTES Y CÁLCULOS, DISTANCIAS, VELOCIDADES, CAPACIDAD DE MEDIR PENDIENTES Y ACELERACIÓN/DESACELERACIÓN. INCLUSIÓN DE PROTOCOLOS PREESTABLECIDOS. VIDEOCASETERA SÚPER VHS. IMPRESORA. VIDEOIMPRESORA. CAPACIDAD DE INCORPORAR INNOVACIONES DE HARDWARE Y SOFTWARE. TRANSDUCTORES ELECTRÓNICOS DE BANDA ANCHA, ULTRABANDA O MULTIFRECUENCIAL, LINEALES, CONVEXOS E INTRACAVITARIOS, CON DIVERSOS INTERVALOS EN MHZ; FRECUENCIAS ARMÓNICAS; CAMPO DE VISTA; RADIO DE CURVATURA; SECTORIALES, VECTORIALES O ARREGLO EN FASE; GUÍA DE BIOPSIA QUE APAREZCA EN PANTALLA. DISCO ÓPTICO, ÓPTICO MAGNÉTICO O DURO CON CAPACIDAD DE ALMACENAMIENTO. CON PROTOCOLO DICOM PARA ALMACENAMIENTO Y PARA IMPRESIÓN. GABINETE PARA TRANSPORTE DEL EQUIPO, RUEDAS CON FRENO, GABINETE CON ESPACIO PARA GUARDAR ACCESORIOS Y PORTATRANSDUCTOR. REGULADOR NO BREAK. CONSUMIBLES: DISCOS ÓPTICOS MAGNÉTICOS. PELÍCULA PARA IMPRESORA. DONADOR DE COLOR PARA IMPRESORA. CASETES PARA VIDEOCASETERA. GEL CONDUCTOR. AGUJAS PARA BIOPSIA. | 1 | 440000
ULTRASONÓGRAFO. EQUIPO DE ULTRASONIDO CON FINES DIAGNÓSTICOS, APLICABLE EN PACIENTES ADULTOS Y PEDIÁTRICOS. CON LAS SIGUIENTES CARACTERÍSTICAS, SELECCIONABLES DE ACUERDO A LAS NECESIDADES DE LAS UNIDADES MÉDICAS: MONITOR CON NIVELES DE GRIS, TONOS DE COLOR. MODOS: B, M/B, M, RANGO DINÁMICO DEL SISTEMA EN DB. DOPPLER CONTINUO Y PULSADO, DOPPLER COLOR. SISTEMA DE MAPEO A COLOR, ANGIO, POWER DOPPLER. IMÁGENES ARMÓNICAS EN MODO B Y COLOR EN LAS VARIABLES: PENETRACIÓN, RESOLUCIÓN O INVERSIÓN DE PULSOS. PROGRAMA DE ECORREALZADORES O MEDIOS DE CONTRASTE. CON MEMORIA DE IMAGEN CUADRO POR CUADRO O CINE LOOP EN COLOR, BLANCO Y NEGRO, Y CINE ESPECTRAL. TECLADO ALFANUMÉRICO Y SALIDA DE VIDEO. CONVERTIDOR DE BARRIDO DE CANALES DE PROCESO DIGITAL DESDE LA FORMACIÓN DEL HAZ. SELECCIÓN DE PUNTOS FOCALES. ZOOM. CONTROL DE GANANCIA Y AJUSTE DE LA CURVA. DESCRIPCION ADICIONAL CON TRANSDUCTOR PARA ULTRASONIDO MAMARIO POR ARRIBA DE 11 MHZ, EXCLUSIVO PARA LA EVALUACIÓN DIAGNOSTICA DE MUJERES CON BIRADS 0,3,4,5. PARA UNEME DEDICAM | 1 | 999945
ULTRASONÓGRAFO. SISTEMA DE ULTRASONIDO PARA DIAGNOSTICO DE PROPÓSITO GENERAL, DISEÑADO PARA SU UTILIZACIÓN EN UNA AMPLIA VARIEDAD DE PROCEDIMIENTOS EXTRACORPÓREOS/INTRACORPOREOS DEL CUERPO HUMANO. DESCRIPCIÓN: 1.- CONTROL DE GANANCIA Y AJUSTE DE LA CURVA TGC POR MEDIO DE POR LO MENOS OCHO CONTROLES INDEPENDIENTES. 2.- CON 9000 CANALES DE PROCESAMIENTO DIGITAL, SIMULTÁNEOS O INDEPENDIENTES COMO MÍNIMO. 3.- RANGO DINÁMICO DEL SISTEMA DE MÍNIMO 180 DB. 4.- MODOS: 4.1.- BIDIMENSIONAL CON MODO M SIMULTÁNEO. 4.2.- DOPPLER PULSADO. DOPPLER COLOR. 4.3.- SISTEMA DE ANGIO O MAPEO DE PERFUSIÓN A COLOR. 4.4.- IMÁGENES ARMÓNICAS. 4.5.- TRÍPLEX EN TIEMPO REAL. 5.- ZOOM EN TIEMPO REAL CON AL MENOS SEIS NIVELES. 6.- CON MEMORIA DE IMAGEN CUADRO POR CUADRO O CINE LOOP DE 500 CUADROS O MAYOR EN COLOR COMO MÍNIMO. 7.- MONITOR LCD A COLOR DE 19 PULGADAS O MAYOR. 8.- CON 256 TONOS DE GRIS Y 256 TONOS DE COLOR COMO MÍNIMO. 9.- CON TRACKBALL O TOUCHPAD, INTEGRADO AL TABLERO DE CONTROL 10.- TECLADO ALFANUMÉRICO INTEGRADO AL TABLERO DE CONTROL CON INTERFASE EN ESPAÑOL. 11.- PROGRAMA COMPLETO DE MEDICIONES, REPORTES Y CÁLCULOS: VASCULARES, GINECOLÓGICOS, PEDIÁTRICOS Y OBSTÉTRICOS: 11.1.- DISTANCIAS. 11.2.- ÁREA. 11.3.- VOLUMEN. 11.4.- ÁNGULOS. 11.5.- VELOCIDADES Y ACELERACIÓN 12.- QUE PERMITA LA INCLUSIÓN DE PROTOCOLOS POR EL USUARIO CON UN MÍNIMO DE 15 PRE-ESTABLECIDOS. 13.- TRAZO AUTOMÁTICO DEL ESPECTRO DOPPLER CON CÁLCULOS DE ÍNDICE DE PULSATILIDAD, RESISTIVIDAD COMO MÍNIMO. 14.- CAPACIDAD DE ESCALAMIENTO DE HARDWARE Y SOFTWARE. 15.- ALMACENAMIENTO CON CAPACIDAD DE AL MENOS 320 GB. 16.- UNIDAD DE ALMACENAMIENTO POR MEDIO DE CD-RW O DVD Y PUERTO USB 17.- LICENCIAS DICOM SEND O PRINT, DICOM STORAGE Y DICOM WORKLIST. 18.- IMAGEN TRAPEZOIDAL O CONVEXO VIRTUAL O SECTOR EXTENDIDO 19.- IMAGEN COMPUESTA O COMPOSICIÓN ESPACIAL 20.- IMAGEN ADAPTATIVA EN TIEMPO REAL PARA REDUCCIÓN DE RUIDO O PROGRAMA PARA REDUCCIÓN DE RUIDO. 21.- ELASTOGRAFÍA MAMARÍA. ACCESORIOS: 1.- TRANSDUCTORES ELECTRÓNICOS MULTIFRECUENCIA O BANDA ANCHA: 1.1.- LINEAL CON EL RANGO DE 5 MHZ O MENOR A 14 MHZ O MAYOR PARA ESTUDIOS VASCULARES, PARTES PEQUEÑAS, MÚSCULO ESQUELÉTICO CON FRECUENCIAS ARMÓNICAS. 1.2.-CONVEXO O CURVILÍNEO CON EL RANGO DE 2 MHZ O MENOR A 5 MHZ O MAYOR COMO MÍNIMO, CON FRECUENCIAS ARMÓNICAS. 1.3.- TRANSDUCTOR INTRACAVITARIO CON EL RANGO DE 4 MHZ O MENOR A 9 MHZ O MAYOR, CON FRECUENCIAS ARMÓNICAS. 2.- CAPACIDAD DE INCORPORAR SOFTWARE DE CARDIOLOGÍA. 3.- CAPACIDAD DE INCORPORAR 3D EN TIEMPO REAL O 4D. 4.- UPS DE DOBLE CONVERSIÓN CON SUPRESOR DE PICOS. PAQUETE (PAPEL Y DONADOR) PARA IMPRESORAS OFERTADAS. FUNDAS DESECHABLES PROTECTORAS PARA EL TRANSDUCTOR INTRACAVITARIO. GEL PARA ULTRASONIDO. 50 DVD O CD-RW. LICENCIAS DICOM SEND O PRINT, DICOM STORAGE Y DICOM WORKLIST. IMPRESORA EN B/N TÉRMICA. NORMAS Y/O CERTIFICADOS: PARA EQUIPO MÉDICO DE ORIGEN NACIONAL: CERTIFICADO DE BUENAS PRÁCTICAS DE FABRICACIÓN EXPEDIDO POR LA COFEPRIS O ISO 13485. PARA EQUIPO MÉDICO DE ORIGEN EXTRANJERO: QUE CUMPLA CON ALGUNO DE LOS SIGUIENTES: FDA O HEALTH CANADÁ O CE O JIS O ISO 13485. | 2 | 1100000
ULTRASONOGRAFO. ULTRASONOGRAFO: SISTEMA DE ULTRASONIDO PARA DIAGNOSTICO DE PROPÓSITO GENERAL, DISEÑADO PARA SU UTILIZACIÓN EN UNA AMPLIA VARIEDAD DE PROCEDIMIENTOS EXTRACORPÓREOS/INTRACORPOREOS DEL CUERPO HUMANO. CONTROL DE GANANCIA Y AJUSTE DE LA CURVA TGC POR MEDIO DE POR LO MENOS OCHO CONTROLES INDEPENDIENTES. CON 1024 CANALES DE PROCESAMIENTO DIGITAL, SIMULTÁNEOS O INDEPENDIENTES COMO MÍNIMO, RANGO DINÁMICO DEL SISTEMA DE MÍNIMO 170 DB. CON LOS SIGUIENTES MODOS: BIDIMENSIONAL CON MODO M SIMULTÁNEO, DOPPLER PULSADO, DOPPLER COLOR, SISTEMA DE ANGIO O MAPEO DE PERFUSIÓN A COLOR, IMÁGENES ARMÓNICAS, TRÍPLEX EN TIEMPO REAL. ZOOM EN TIEMPO REAL CON AL MENOS SEIS NIVELES. CON MEMORIA DE IMAGEN CUADRO POR CUADRO O CINE LOOP DE 500 CUADROS O MAYOR EN COLOR COMO MÍNIMO. MONITOR A COLOR DE 15 PULGADAS O MAYOR. CON 256 TONOS DE GRIS Y 256 TONOS DE COLOR COMO MÍNIMO, CON TRACKBALL O TOUCHPAD, INTEGRADO AL TABLERO DE CONTROL. TECLADO ALFANUMÉRICO INTEGRADO AL TABLERO DE CONTROL CON INTERFASE EN ESPAÑOL. PROGRAMA COMPLETO DE MEDICIONES, REPORTES Y CÁLCULOS: VASCULARES, GINECOLÓGICOS, PEDIÁTRICOS Y OBSTÉTRICOS: DISTANCIAS, ÁREA, VOLUMEN, ÁNGULOS, VELOCIDADES Y ACELERACIÓN. QUE PERMITA LA INCLUSIÓN DE PROTOCOLOS POR EL USUARIO CON UN MÍNIMO DE 15 PRE-ESTABLECIDOS.TRAZO AUTOMÁTICO DEL ESPECTRO DOPPLER CON CÁLCULOS DE ÍNDICE DE PULSATILIDAD, RESISTIVIDAD COMO MÍNIMO. CAPACIDAD DE ESCALAMIENTO DE HARDWARE Y SOFTWARE. ALMACENAMIENTO CON CAPACIDAD DE AL MENOS 160 GB. UNIDAD DE ALMACENAMIENTO POR MEDIO DE CD-RW O DVD Y USB. TRANSDUCTORES ELECTRÓNICOS MULTIFRECUENCIA O BANDA ANCHA: 1.1.- LINEAL CON EL RANGO DE 5 MHZ O MENOR A 12 MHZ O MAYOR PARA ESTUDIOS VASCULARESPARTES PEQUEÑAS, MÚSCULO ESQUELÉTICO, CONVEXO O CURVILÍNEO CON EL RANGO DE 2 MHZ O MENOR A 5 MHZ O MAYOR COMO MÍNIMO, CON FRECUENCIAS ARMÓNICAS, TRANSDUCTOR INTRACAVITARIO CON EL RANGO DE 4 MHZ O MENOR A 8 MHZ O MAYOR. UPS DE DOBLE CONVERSIÓN CON SUPRESOR DE PICOS. PAQUETE (PAPEL Y DONADOR) PARA IMPRESORAS OFERTADAS. FUNDAS DESECHABLES PROTECTORAS PARA EL TRANSDUCTOR INTRACAVITARIO. GEL PARA ULTRASONIDO. 50 DVD O CD-RW.LICENCIAS DICOM SEND O PRINT, DICOM STORAGE Y DICOM WORKLIST.IMPRESORA EN B/N TÉRMICA. MANUAL DE USUARIO EN ESPAÑOL. MANUAL DE SERVICIO. | 9 | 4946694.72
UNIDAD DE ELECTROCIRUGÍA DE USO GENERAL. ELECTROCOAGULADOR QUIRÚRGICO, PARA HEMOSTASIA Y CORTE, POR MEDIO DE ALTA FRECUENCIA. CON LAS SIGUIENTES CARACTERÍSTICAS DE ACUERDO A LAS NECESIDADES DE LAS UNIDADES MÉDICAS: COAGULACIÓN Y CORTE. RANGO DE POTENCIA MÁXIMA EN EL CORTE. EFECTOS DE COAGULACIÓN Y POTENCIA MÁXIMA DE SALIDA EN COAGULACIÓN. CORTE Y COAGULACIÓN CONTROLADOS POR MICROPROCESADOR. INDICADORES DIGITALES MONO Y BIPOLAR. ALARMAS. INDICADORES AUDIBLES Y VISIBLES. SALIDAS MONOPOLARES, PARA CORTAR Y COAGULAR. PROGRAMAS DE AUTODIAGNÓSTICO Y REPORTE DE ERRORES. DESCRIPCION ADICIONAL ASIGNADO A HOSPITAL GENERAL DE MAZATLÁN, HOSPITAL DE LA MUJER. | 2 | 51700
UNIDAD DE ELECTROCIRUGÍA DE USO GENERAL. ELECTROCOAGULADOR QUIRÚRGICO, PARA HEMOSTASIA Y CORTE, POR MEDIO DE ALTA FRECUENCIA. CON LAS SIGUIENTES CARACTERÍSTICAS DE ACUERDO A LAS NECESIDADES DE LAS UNIDADES MÉDICAS: COAGULACIÓN Y CORTE. RANGO DE POTENCIA MÁXIMA EN EL CORTE. EFECTOS DE COAGULACIÓN Y POTENCIA MÁXIMA DE SALIDA EN COAGULACIÓN. CORTE Y COAGULACIÓN CONTROLADOS POR MICROPROCESADOR. INDICADORES DIGITALES MONO Y BIPOLAR. ALARMAS. INDICADORES AUDIBLES Y VISIBLES. SALIDAS MONOPOLARES, PARA CORTAR Y COAGULAR. PROGRAMAS DE AUTODIAGNÓSTICO Y REPORTE DE ERRORES. DESCRIPCION ADICIONAL ASIGNADO AL INSTITUTO DE CANCEROLOGIA Y HOSPITAL GENERAL DE LOS MOCHIS | 2 | 306134
UNIDAD DE ELECTROCIRUGÍA PARA CIRUGÍA GENERAL.(ELECTROCOAGULADOR QUIRÚRGICO, PARA HEMOSTASIA Y CORTE, POR MEDIO DE ALTA FRECUENCIA) DESCRIPCION: 1.- UNIDAD DE ELECTROCIRUGÍA CONTROLADA POR MEDIO DE MICROPROCESADOR O MICROCONTROLADOR CON 2 SALIDAS MONOPOLARES Y 1 SALIDA BIPOLAR. 2.- SALIDA MONOPOLAR 2.1.- CON CORTE PURO CON POTENCIA MÍNIMA DE 300 WATTS 2.2.- CON MEZCLA, BLEND Y/O MODO CON POTENCIA MÍNIMA DE 200 WATTS. 2.3 .-CON AL MENOS DOS MODOS DE COAGULACIÓN MONOPOLAR CON POTENCIA MÍNIMA DE 120 WATTS. 3.- SALIDA BIPOLAR: 3.1.- CON COAGULACIÓN CON POTENCIA DE SALIDA MÍNIMA DE 70 WATTS. 3.2.- CON CONTROL INDEPENDIENTE PARA SELECCIÓN DE POTENCIA EN MODO BIPOLAR. 4.- MONITORIZACIÓN DE LA CALIDAD DEL CONTACTO DEL ELECTRODO DE RETORNO. 4.1.- ALARMA VISUAL Y AUDIBLE QUE SE ACTIVA CUANDO EXISTE UN FALSO CONTACTO DEL ELECTRODO DE CALIDAD DEL CONTACTO RETORNO CON EL PACIENTE O QUE NO ESTE CONECTADO AL GENERADOR. 4.2.- INTERRUPCIÓN DE LA CORRIENTE DE SALIDA SI SE DETECTA UNA CONDICIÓN DE FALLA. 5.- FRECUENCIA DE SALIDA 5.1.- FRECUENCIA MAYOR O IGUAL A 300KHZ 6.- ACTIVACIÓN DE LA UNIDAD: 6.1.-POR MEDIO DEL INSTRUMENTO Y/O PEDAL EN SALIDA MONOPOLAR . 6.2.-POR MEDIO DEL INSTRUMENTO Y/O PEDAL EN SALIDA BIPOLAR. 7.- INDICADORES DIGITALES PARA MODO MONOPOLAR Y BIPOLAR. ACCESORIOS: 1.- CARRO PARA TRANSPORTE DEL EQUIPO. 2.- PEDAL MONOPOLAR PARA CORTE Y COAGULACIÓN. 3.- PEDAL BIPOLAR. 4.- LÁPIZ CON ELECTRODO DE CUCHILLA. 5.- PINZA BIPOLAR TIPO BAYONETA O RECTA CON CABLE DE CONEXIÓN. 6.- PLACA DE RETORNO DE PACIENTE CON CABLE DE CONEXIÓN. CONSUMIBLES: 1.- PLACAS DE RETORNO DESECHABLES CON CABLE DE CONEXIÓN. 2.- LÁPIZ MONOPOLAR DESECHABLE. 3.- CABLE DE CONEXIÓN PARA INSTRUMENTO BIPOLAR. 4.- ELECTRODOS MONOPOLARES DESECHABLES DE NAVAJA, ASA, BOLA Y AGUJA. INSTALACION: LA QUE MANEJE LA UNIDAD MÉDICA A 110 A 120 VOLTS A 60 HZ. OPERACION: POR PERSONAL ESPECIALIZADO Y DE ACUERDO AL MANUAL DE OPERACIÓN NORMAS Y CERTIFICADOS: PARA PRODUCTO DE ORIGEN NACIONAL: CERTIFICADO DE BUENAS PRACTICAS DE FABRICACIÓN EXPEDIDA POR COFEPRIS, NOM 003- SCFI - 2000 PRODUCTOS ELÉCTRICOS, ESPECIFICACIONES DE SEGURIDAD. PARA PRODUCTO DE ORIGEN EXTRANJERO QUE CUMPLAN CON ALGUNAS DE LAS SIGUIENTES: FDA, HEALTH CANADÁ, CE, ISO 13485, TUV. | 2 | 429800
UNIDAD DE ELECTROFULGURACION MODELO HYFRECATOR 2000 UNIDAD MONOPOLAR Y BIPOLAR | 2 | 60200
UNIDAD DENTAL PORTATIL: (EQUIPO SEMI PORTÁTIL CON LAMPARA, CHAROLA Y ESCUPIDERA). • CENTRO DE PRESIÓN EN EL MÓDULO. • ELECTRICO CON RED DE ENCHUFE. • EYECTOR DE SALIVA. • SILLA ABATIBLE Y BANQUILLO DE TRABAJO. • ALTO 80 CMS POR LARGO 46 CM X 49 CM. • TRIMODULAR PARA PIEZAS DE ALTA Y BAJA.. • JERIGA TRIPLE. • CHAROLA. • SISTEMA FLUSH. • TANQUE DE COMPRESOR DE 27 LTS. • TERMOSTATO CON RANGO DE FUNCIONAMIENTO ENTRE 5 Y 8 BAR. • COMPRESOR 100 % LIBRE DE ACEITE. | 3 | 56550
UNIDAD RADIOLÓGICA DENTAL. EQUIPO DE RAYOS “X” QUE SE EMPLEA PARA ESTUDIOS RADIOGRÁFICOS DE PADECIMIENTOS ESTOMATOLÓGICOS. CON LAS SIGUIENTES CARACTERÍSTICAS, SELECCIONABLES DE ACUERDO A LAS NECESIDADES DE LAS UNIDADES MÉDICAS: CONTROL DE TIEMPO DE EXPOSICIÓN, TRANSFORMADOR DE ALTA TENSIÓN. TUBO DE RAYOS “X” DE ÁNODO FIJO CON UN PUNTO FOCAL. MA Y KV, SOPORTE PARA EL EQUIPO. LOCALIZADOR. | 15 | 379200
UNIDAD ULTRASÓNICA ESTOMATOLÓGICA. UNIDAD DE PROFILAXIS DENTAL, NO INVASIVO PARA LA REMOCIÓN DE SARRO, MANCHAS. GENERADOR DE FRECUENCIA DE TRABAJO DE 25 A 45 HZ. SELECTOR DE POTENCIA: CONSUMO DE 17 A 30 WATTS, ALIMENTACIÓN DE AGUA CON CONTROL PARA REGULAR LA PRESIÓN, ROCÍO O SPRAY. PIEZA DE MANO ESTERILIZABLE EN SUSTANCIAS QUÍMICAS Y/O VAPOR. INSERTOS O PUNTAS FABRICADAS DE TITANIO O ALEACIÓN DE METAL/DIAMANTE/CARBONO, INTERCAMBIABLES, ESTERILIZABLES EN VAPOR (TRES). | 82 | 315700
VENTILADOR DE ALTA FRECUENCIA OSCILATORIA PEDIÁTRICO/NEONATAL. VENTILADOR DE ALTA FRECUENCIA OSCILATORIA PEDIÁTRICO/NEONATAL CON MODO CONVENCIONAL: CON PANTALLA INTERCOSNTRUIDA TIPO LCD, LCD-TFT, TFT O LED, A COLOR, SENSIBLE AL TACTO O TOUCH SCREEN, TAMAÑO DE 10.4' O MAYOR. CARACTERÍSTICAS DEL MODO DE ALTA FRECUENCIA OSCILATORIA: 1.- CONTROLES Y AJUSTES DE (VENTILACIÓN DE ALTA FRECUENCIA): 1.1.- PRESIÓN MEDIA EN LAS VÍAS AÉREAS QUE CUBRA EL RANGO DE 5 A 25 CMH2O O MBAR.1.2.- FRECUENCIA RESPIRATORIA QUE CUBRA EL RANGO DE 5 A 15 HZ. 1.3.- FIO2 QUE CUBRA EL RANGO DE 21 A 100 %. 1.4.- AMPLITUD QUE CUBRA EL RANGO DE 5 A 80 (EN CMH2O O MBAR. O PORCENTAJE DE LA PRESIÓN MEDIA).2.- MODOS VENTILATORIOS HFV Y HFV MAS MODO CONVENCIONAL O VOLUMEN GARANTIZADO.3.- PARAMETROS MONITORIZADOS: PRESIÓN MEDIA EN LAS VÍAS AÉREAS (CMH2O O MBAR), FRECUENCIA RESPIRATORIA (HZ), FIO2 (%). AMPLITUD (CMH2O O MBAR), VOLUMEN MINUTO (L/MIN), VOLUMEN CORRIENTE (ML), DCO2 (ML2/S).4.- ALARMAS AUDIBLES Y VISUALES, AMBAS PRIORIZADAS EN TRES NIVELES, PRESIÓN MEDIA (ALTA Y BAJA), FIO2 (ALTA Y BAJA), BAJA PRESIÓN DEL SUMINISTRO DE GASES, FALTA DE ALIMENTACIÓN ELÉCTRICA, VENTILADOR INOPERANTE O FALLA DEL VENTILADOR, VOLUMEN MINUTO ALTO Y BAJO. CARACTERÍSTICAS DEL MODO CONVENCIONAL: 1.- CONTROLES Y AJUSTES DE (VENTILACIÓN CONVENCIONAL):1.1.- PRESIÓN INSPIRATORIA QUE CUBRA EL RANGO DE 10 A 65 CMH2O O MBAR. 1.2.- FRECUENCIA RESPIRATORIA QUE CUBRA EL RANGO DE 20 A 150 RESPIRACIONES POR MINUTO. 1.3.- TIEMPO INSPIRATORIO QUE CUBRA EL RANGO DE 0.1 A 2 SEGUNDOS.1.4.- FIO2 QUE CUBRA EL RANGO DE 21 A 100 %.1.5.- VOLUMEN CORRIENTE QUE CUBRA EL RANGO DE 2 A 100 ML.1.6.- PEEP/CPAP QUE CUBRA EL RANGO DE 0 A 20 CMH2O O BAR.1.7.- PRESIÓN SOPORTE (PSV), PRESIÓN ASISTIDA O ASB (CMH2O O MBAR) O PORCENTAJE DEL FLUJO PICO QUE CUBRA EL RANGO DE 10 O MENOR. 1.8.- O 50% A 80 O MAYOR (EN CMH2O O MBAR. O PORCENTAJE DE LA PRESIÓN MEDIA).1.9.- CON VOLUMEN GARANTIZADO, OBJETIVO O PRVC (ML).1.10.- RESPIRACIÓN MANUAL.1.11.- BIAS FLOW, FLUJO BASE O CONTINUO. 1.12.- MECANISMO DE DISPARO O TRIGGER POR FLUJO.1.13.- SENSIBILIDAD ESPIRATORIA, TERMINACIÓN DE LA FASE INSPIRATORIA O DE FINALIZACIÓN POR FLUJO. 2.- MODOS VENTILATORIOS: 2.1.- VENTILACIÓN ASISTO CONTROLADA, PTV, IPPV O SIPPV Y SIMV CONTROLADA. 2.2.- VENTILACIÓN MANDATORIA INTERMITENTE (SIMV) CON PRESIÓN SOPORTE.2.3.- PRESIÓN SOPORTE (PSV) O PRESIÓN ASISTIDA O ASB. 2.4.- CPAP O ESPONTÁNEO CON LÍNEA DE BASE ELEVADA. 2.5.- VENTILACIÓN NO INVASIVA O CPAP NASAL. 3.- PARAMETROS MONITORIZABLES: 3.1.- PRESIÓN INSPIRATORIA PICO O MÁXIMA.3.2.- PRESIÓN MEDIA EN VÍAS AÉREAS. 3.3.- VOLUMEN CORRIENTE ESPIRADO. VOLUMEN MINUTO. 3.4.- PEEP. 3.5.- FRECUENCIA RESPIRATORIA. 3.6.- RELACIÓN I:E. 3.7.- TIEMPO INSPIRATORIO Y ESPIRATORIO. 3.8.- FIO2. 3.9.- CÁLCULO DE DISTENSIBILIDAD O COMPLIANCE. 3.10.- CÁLCULO DE LA RESISTENCIA.3.11.- DESPLIEGUE DE AL MENOS DOS LAZOS O LOOPS. 3.12.- CAPACIDAD DE ALMACENAR EVENTOS RELACIONADOS CON LOS PARÁMETROS VENTILATORIOS SELECCIONADOS Y TENDENCIAS DE AL MENOS 24 HORAS. 3.13.- DESPLIEGUE DE AL MENOS 2 DE LAS 3 CURVAS DE VENTILACIÓN DE FORMA SIMULTÁNEA: VOLUMEN-TIEMPO; FLUJO-TIEMPO; PRESIÓN-TIEMPO. 4.- ALARMAS: 4.1.- AUDIBLES Y VISUALES, AMBAS PRIORIZADAS EN TRES NIVELES. 4.2.- PRESIÓN INSPIRATORIA ALTA Y BAJA. 4.3.- PEEP BAJO O DESCONEXIÓN DEL PACIENTE O FUGA. 4.4.- APNEA. 4.5.- VOLUMEN MINUTO Y/O CORRIENTE (ALTO Y BAJO). 4.6.- FRECUENCIA RESPIRATORIA ALTA. 4.7.- FIO2 ALTA Y BAJA. 4.8.- BAJA PRESIÓN O PÉRDIDA DEL SUMINISTRO DE GASES. 4.9.- FALLA DE ALIMENTACIÓN ELÉCTRICA. 4.10.- BATERÍA BAJA. 4.11.- VENTILADOR INOPERANTE, FALLA DEL VENTILADOR, FALLA TÉCNICA O FALLA DE CICLO. 4.12.- SILENCIO DE ALARMA. 4.13.- PROGRAMACIÓN DE ALARMAS. CARACTERISTICAS GENERALES: MEZCLADOR DE AIRE-OXÍGENO INTERNO. MONITOREO DE FIO2 INTERNO. SENSOR DE FLUJO REUSABLE. HUMIDIFICADOR SERVOCONTROLADO PARA USO CON CALENTADOR DE RAMA INSPIRATORIA O DUAL; CON SENSOR DE TEMPERATURA SENCILLO O DUAL Y SOPORTE AL VENTILADOR. TODO EL SISTEMA EN IDIOMA ESPAÑOL. CON SISTEMA DE COMPENSACIÓN DE FUGAS. PERILLA SELECTORA, FÍSICA O EN PANTALLA TÁCTIL, PARA EL AJUSTE DE LOS VALORES DE TODOS LOS PARÁMETROS DE CONTROL. INDICADOR DE BATERÍA DE RESPALDO EN USO. INDICADOR DE HORAS DE USO EN PANTALLA. REGULADORES DE PRESIÓN INTEGRADOS PARA EL SUMINISTRO DE GASES. DURACIÓN DE LA BATERÍA DE RESPALDO (EXTERNA Y/O INTERNA) DE 30 MINUTOS COMO MÍNIMO. CONTROLADO A TRAVÉS DE UN MICROPROCESADOR. ACDESORIOS INCLUIDOS: : BRAZO SOPORTE PARA CIRCUITO PACIENTE. BASE RODABLE PARA EL EQUIPO CON SISTEMA DE FRENO EN AL MENOS DOS RUEDAS. MANGUERAS PARA SUMINISTRO DE GAS DE ACUERDO AL CÓDIGO AMERICANO DE COLORES: O2-VERDE, AIRE - AMARILLO. DOS CIRCUITOS DE PACIENTE PEDIÁTRICO / NEONATAL REUSABLES LIBRES DE LÁTEX (INCLUYE ADAPTADORES Y CONECTORES). O DIEZ CIRCUITOS DESECHABLES LIBRES DE LÁTEX. Y SI LA MARCA LO REQUIERE DOS CIRCUITOS DE ALTA FRECUENCIA REUSABLES LIBRES DE LÁTEX (INCLUYE ADAPTADORES Y CONECTORES). DOS SENSORES DE FLUJO REUSABLES PEDIÁTRICO / NEONATAL, EN CASO DE QUE LA TECNOLOGÍA ASÍ LO REQUIERA. UN JUEGO DE PUNTAS NASALES DESECHABLES DE AL MENOS CINCO MEDIDAS DIFERENTES, CON SISTEMA DE FIJACIÓN Y CONEXIÓN.DOS CÁMARAS DE HUMIDIFICACIÓN REUSABLES O DIEZ CÁMARAS DESECHABLES NEONATALES MANUAL DE USUARIO EN ESPAÑOL Y MANUAL DE SERVICIO | 9 | 12192314.76
VENTILADOR DE PRESIÓN POSITIVA AUTOMÁTICO, VENTILADOR ADULTO-PEDIÁTRICO. EQUIPO ELECTROMECÁNICO CONTROLADO POR MICROPROCESADOR, DE SOPORTE DE VIDA PARA APOYO VENTILATORIO EN PACIENTES ADULTOS, PEDIÁTRICOS Y NEONATALES QUE TIENEN COMPROMETIDA LA FUNCIÓN RESPIRATORIA. CON PANTALLA A COLOR QUE MUESTRE GRÁFICAS, DATOS NUMÉRICOS, ALARMAS PRIORIZADAS EN TIEMPO REAL Y LOS DIFERENTES MODOS VENTILATORIOS SELECCIONADOS PARA UN ADECUADO TRATAMIENTO. DESCRIPCIÓN: 1.- PANTALLA TÁCTIL INTERCONSTRUIDA: 1.1.- TIPO LCD, LCD-TFT O TFT O LED. 1.2.- A COLOR. 1.3.- TAMAÑO MÍNIMO DE 15' O MAYOR 1.4.- CONFIGURABLE POR EL USUARIO. 2.- CARACTERÍSTICAS GENERALES: 2.1.- MEZCLADOR DE AIRE-OXÍGENO INTERNO. 2.2.- MONITOREO FIO2 INTERNO O INTEGRADO. 2.3.- SENSOR DE FLUJO REUSABLE CON TECNOLOGÍA DE HILOS CALIENTES O ANEMOMETRÍA. 2.4.- COMPENSACIÓN DE LA RESISTENCIA POR EL TUBO ENDOTRAQUEAL O DE VÍAS AÉREAS ARTIFICIALES. 2.5.- O CON LA TECNOLOGÍA PROPIA DE CADA FABRICANTE PARA HACER EL AJUSTE Y LA COMPENSACIÓN DEL TUBO ENDOTRAQUEAL. 2.6.- CON SISTEMA DE COMPENSACIÓN DE FUGAS. 2.7.- HUMIDIFICADOR SERVOCONTROLADO PARA USO CON CALENTADOR DE TUBO SENCILLO O DUAL; CON SENSOR DE TEMPERATURA SENCILLO O DUAL DE SOPORTE AL VENTILADOR. 2.8.- PERILLA SELECTORA, PARA EL AJUSTE DE LOS VALORES DE TODOS LOS PARÁMETROS DE CONTROL. 3.- CONTROL DE PARÁMETROS DE: 3.1.- VOLUMEN CORRIENTE QUE CUBRA EL RANGO DE 2 A 3000 ML. 3.2.- FLUJO INSPIRATORIO O FLUJO ADAPTATIVO QUE CUBRA EL RANGO DE 2 A 120 L/MIN. 3.3.- PRESIÓN INSPIRATORIA QUE CUBRA EL RANGO DE 5 A 80 CMH2O. 3.4.- FRECUENCIA RESPIRATORIA QUE CUBRA EL RANGO DE 3 A 150 RESPIRACIONES POR MINUTO. 3.5.- TIEMPO INSPIRATORIO QUE CUBRA EL RANGO DE 0.2 A 10 SEGUNDOS. 3.6.- FIO2 QUE CUBRA EL RANGO DE 21 A 100 %. 3.7.- PEEP/CPAP QUE CUBRA EL RANGO DE 0 A 50 CMH2O. 3.8.- PRESIÓN SOPORTE (PSV), PRESIÓN ASISTIDA O ASB QUE CUBRA EL RANGO DE 0 A 95 CMH2O. 3.9.- CON OPCIÓN MESETA INSPIRATORIA, DE PLATEU O PAUSA INSPIRATORIA. 3.10.- CON OPCIÓN DE PAUSA ESPIRATORIA DE 0 A 2 SEGUNDOS O MAYOR. 3.11.- RESPIRACIÓN MANUAL. 3.12.- SALIDA PARA NEBULIZADOR SINCRÓNICO, NEBULIZADOR ULTRASÓNICO O ELÉCTRICO. 3.13.- MECANISMO DE DISPARO O TRIGGER POR FLUJO DE 0.2 A 15 L/MIN. 3.14.- SENSIBILIDAD ESPIRATORIA O TERMINACIÓN DE LA FASE INSPIRATORIA. 3.15.- BIAS FLOW, FLUJO BASE, CONTINUO. 3.16.- AJUSTE DE RAMPA DE PRESIÓN, RISE TIME, RETARDO INSPIRATORIO, RAMPA, O INCREMENTO DE LA PENDIENTE DE PRESIÓN. 3.17.- 100% DE O2 DURANTE 2 MINUTOS O MAYOR. 4.- MODOS VENTILATORIOS: 4.1.- VENTILACIÓN ASISTO CONTROLADA Y SIMV CONTROLADA POR VOLUMEN. 4.2.- VENTILACIÓN ASISTO CONTROLADA Y SIMV CONTROLADA POR PRESIÓN. 4.3.- PRESIÓN SOPORTE (PSV) O PRESIÓN ASISTIDA. 4.4.- CPAP O ESPONTÁNEO CON LÍNEA DE BASE ELEVADA. 4.5.- RESPALDO EN CASO DE APNEA DE ACUERDO AL MODO VENTILATORIO, POR VOLUMEN O PRESIÓN. 4.6.- VENTILACIÓN REGULADA POR PRESIÓN Y CON GARANTÍA EN VOLUMEN MANUAL O AUTOMÁTICA EN ASISTO/CONTROL Y SIMV (VOLUMEN GARANTIZADO, AUTOFLOW, PRVC, VENTILACIÓN DE VOLUMEN PLUS, APV O VSYNC). 4.7.- VENTILACIÓN NO INVASIVA. RESPIRACIÓN ESPONTÁNEA EN DOS NIVELES DE PRESIÓN (BILEVEL, BIFÁSICO O DUOPAP O BI-VENT O BIPAP) Y VENTILACIÓN CON LIBERACIÓN DE PRESIÓN EN VÍAS AÉREAS (APRV). CON GARANTÍA O LÍMITE DE VOLUMEN PARA CPAP, VENTILACIÓN ESPONTÁNEA O PRESIÓN SOPORTE O ASV. 4.8.- VENTILACIÓN CONTROLADA POR PRESIÓN EN NEONATOS, CICLADO POR TIEMPO Y LIMITADO EN PRESIÓN O TCPLV. 4.9.- VENTILACIÓN LIMITADA POR PRESIÓN CICLADA POR TIEMPO PARA NEONATOS EN LOS MODOS DE VENTILACIÓN: ASISTO-CONTROL, SIMV Y VENTILACIÓN CON PRESIÓN DE SOPORTE. 5.- PARÁMETROS MONITORIZADOS: 5.1.- PRESIÓN INSPIRATORIA PICO O MÁXIMA. 5.2.- PRESIÓN MEDIA EN VÍAS AÉREAS. 5.3.- PRESIÓN DE MESETA O PLATEAU. 5.4.- PEEP. 5.5.- FRECUENCIA RESPIRATORIA TOTAL Y ESPONTÁNEA. 5.6.- VOLUMEN MINUTO TOTAL Y ESPONTÁNEO. 5.7.- RELACIÓN I:E. 5.8.- VOLUMEN CORRIENTE INSPIRADO Y ESPIRADO. 5.9.- FIO2. 5.10.- INDICADOR DE HORAS DE USO EN PANTALLA. 5.11.- INDICADOR DE BATERÍA DE RESPALDO EN USO. 5.12.- CÁLCULO DE DISTENSIBILIDAD O COMPLIANCE. 5.13.- CÁLCULO DE LA RESISTENCIA. 5.14.- CÁLCULO DE ÍNDICE F/VT O ÍNDICE DE RESPIRACIÓN RÁPIDA Y SUPERFICIAL 5.15.- CÁLCULO DE ÍNDICE DE PRESIÓN TIEMPO (TI/TOTAL), MÁXIMA PRESIÓN INSPIRATORIA (MIP), FUERZA INSPIRATORIA NEGATIVA (NIF) O PRODUCTO PRESIÓN TIEMPO (PTP). 5.16.- CÁLCULO DEL TRABAJO RESPIRATORIO O PRESIÓN TRAQUEAL. 5.17.- DESPLIEGUE DE LAS 3 CURVAS DE VENTILACIÓN DE FORMA SIMULTÁNEA: 5.17.1.- VOLUMENTIEMPO. 5.17.2.- FLUJO-TIEMPO. 5.17.3.- PRESIÓN-TIEMPO. 5.18.- DESPLIEGUE DE AL MENOS 2 LAZOS O LOOPS. 5.19.- CÁLCULO O MEDICIÓN DE PUNTOS DE INFLEXIÓN EN EL LAZO DE VOLUMEN VS. PRESIÓN. 5.20.- DESPLIEGUE DE CURVAS DE PRESIÓN INTRAPULMONAR, PRESIÓN ESOFÁGICA, PRESIÓN TRAQUEAL O EDI. 5.21.- CAPACIDAD DE ALMACENAR EVENTOS RELACIONADOS CON LOS PARÁMETROS VENTILATORIOS SELECCIONADOS Y TENDENCIAS CON TIEMPO DE ALMACENAMIENTO DE 7 DIAS Y DE INTEGRACCION DE MANIOBRAS DE RECLUTAMIENTO ALVEOLAR. 5.22.- CÁLCULO DEL ÍNDICE P0.1 O P100. 5.23.- MEDICIÓN DE AUTOPEEP O PEEPTOTAL. 5.24.- CAPACIDAD A FUTURO DE MONITORIZAR CO2 EN EL FLUJO PRINCIPAL, ASÍ COMO EL DESPLIEGUE DE COMO MÍNIMO SUS VALORES NUMÉRICOS EN PANTALLA DE ACUERDO A LA TECNOLOGÍA DE CADA FABRICANTE 6.- ALARMAS: 6.1.- AUDIBLES Y VISUALES, AMBAS PRIORIZADAS EN TRES NIVELES. 6.2.- PRESIÓN INSPIRATORIA ALTA Y BAJA. 6.3.- PEEP BAJO O DESCONEXIÓN DEL PACIENTE. 6.4.- APNEA. 6.5.- VOLUMEN MINUTO Y/O CORRIENTE (ALTO Y BAJO). 6.6.- FRECUENCIA RESPIRATORIA ALTA. 6.7.- FIO2 ALTA Y BAJA. 6.8.- BAJA PRESIÓN DEL SUMINISTRO DE GASES. 6.9.- BATERÍA BAJA. 6.10.- FALTA DE ALIMENTACIÓN ELÉCTRICA. 6.11.- VENTILADOR INOPERANTE O FALLA DEL VENTILADOR. 6.12.- SILENCIO DE ALARMA. 7.- ACCESORIOS INCLUIDOS: 7.1.- BRAZO SOPORTE PARA CIRCUITO DE PACIENTE. 7.2.- BASE RODABLE PARA EL EQUIPO CON SISTEMA DE FRENO EN AL MENOS DOS RUEDAS. 7.3.- BATERÍA DE RESPALDO INTERNA O INTERCONSTRUIDA (DE LA MISMA MARCA), CON 30 MINUTOS DE RESPALDO COMO MÍNIMO, CON CAPACIDAD A FUTURO DE INTEGRAR SUMINISTRO DE ENERGÍA CON FUNCIONAMIENTO DE HASTA 6 HORAS. 7.4.- MANGUERAS PARA SUMINISTRO DE GAS DE ACUERDO AL CÓDIGO AMERICANO DE COLORES: O2 - VERDE, AIRE - AMARILLO; PUDIENDO SE AIRE Y OXÍGENO O SÓLO OXÍGENO, SEGÚN MARCA Y MODELO. 7.5.- REGULADORES DE PRESIÓN INTEGRADOS PARA EL SUMINISTRO DE GASES. 7.6.- DOS CIRCUITOS DE PACIENTE ADULTO REUSABLES LIBRES DE LÁTEX (INCLUYE ADAPTADORES, CONECTORES Y TRAMPAS DE AGUA) O DIEZ CIRCUITOS DESECHABLES LIBRES DE LÁTEX. 7.7.- TRES MASCARILLAS REUSABLES O DESECHABLES LIBRES DE LÁTEX DE TAMAÑOS GRANDE, MEDIANO Y CHICO, UNA DE CADA TAMAÑO. 7.8.- CON ARNÉS O SUJETADOR. 7.9.- DOS CÁMARAS DE HUMIDIFICACIÓN REUSABLES O DIEZ DESECHABLES ADULTO/PEDIÁTRICA. 7.10.- DOS CÁMARAS DE HUMIDIFICACIÓN REUSABLES NEONATALES O DIEZ DESECHABLES. ACCESORIOS: BASE RODABLE PARA EL EQUIPO CON SISTEMA DE FRENO EN AL MENOS DOS RUEDAS. BATERÍA DE RESPALDO INTERNA, CON DURACIÓN DE 30 MINUTOS DE RESPALDO COMO MÍNIMO. MANGUERAS PARA SUMINISTRO DE GAS DE ACUERDO AL CÓDIGO AMERICANO DE COLORES: O2 - VERDE, AIRE - AMARILLO; PUDIENDO SE AIRE Y OXÍGENO O SÓLO OXÍGENO, SEGÚN MARCA Y MODELO. REGULADORES DE PRESIÓN INTEGRADOS PARA EL SUMINISTRO DE GASES. 2 CIRCUITOS DE PACIENTE ADULTO REUSABLES LIBRES DE LÁTEX (INCLUYE ADAPTADORES, CONECTORES Y TRAMPAS DE AGUA) O 20 CIRCUITOS DESECHABLES LIBRES DE LÁTEX. MASCARILLAS REUSABLES O DESECHABLES LIBRES DE LÁTEX DE TAMAÑOS GRANDE,MEDIANO Y CHICO, UNA DE CADA TAMAÑO. CON ARNÉS O SUJETADOR. 2 CÁMARAS DE HUMIDIFICACIÓN REUSABLES O DIEZ DESECHABLES ADULTO/PEDIÁTRICA. PULMÓN DE PRUEBA ADULTO/PEDIÁTRICO. PULMÓN DE PRUEBA NEONATAL. CONSUMIBLES: CIRCUITO DE PACIENTE ADULTO REUSABLE Y/O DESECHABLE LIBRE DE LÁTEX (INCLUYE ADAPTADORES, CONECTORES Y TRAMPAS DE AGUA). CIRCUITO DE PACIENTE NEONATAL REUSABLE O DESECHABLE LIBRE DE LÁTEX (INCLUYE ADAPTADORES, CONECTORES Y TRAMPAS DE AGUA). CELDA O SENSOR DE OXÍGENO DE ACUERDO A LA TECNOLOGÍA DE CADA FABRICANTE. SENSOR DE TEMPERATURA. FILTRO DE BACTERIAS DESECHABLE. CÁMARAS DE HUMIDIFICACIÓN REUSABLES ADULTO/PEDIÁTRICA O DESECHABLES. CÁMARAS DE HUMIDIFICACIÓN REUSABLES NEONATALES O DESECHABLES. ACCESORIOS OPCIONALES: PULMÓN DE PRUEBA ADULTO/PEDIÁTRICO. PULMÓN DE PRUEBA NEONATAL. INSTALACIÓN: CORRIENTE ELÉCTRICA 120 V +/- 10%, 60 HZ. NORMAS Y/O CERTIFICADOS: PARA PRODUCTO DE ORIGEN NACIONAL: CERTIFICADO DE BUENAS PRÁCTICAS DE FABRICACIÓN EXPEDIDO POR LA COFEPRIS E ISO 13485 PARA PRODUCTO EXTRANJERO: QUE CUMPLA CON ISO 13485 Y ALGUNO DE LOS SIGUIENTES:FDA,CE O JIS | 4 | 1365342
VENTILADOR DE PRESIÓN POSITIVA. AUTOMÁTICO ADULTO.VENTILADOR DE PRESIÓN POSITIVA. AUTOMÁTICO: EQUIPO ELECTROMECÁNICO CONTROLADO POR MICROPROCESADOR, DE SOPORTE DE VIDA PARA APOYO VENTILATORIO EN PACIENTES ADULTOS, PEDIÁTRICOS Y NEONATALES QUE TIENEN COMPROMETIDA LA FUNCIÓN RESPIRATORIA. CON PANTALLA A COLOR QUE MUESTRE GRÁFICAS, DATOS NUMÉRICOS, ALARMAS PRIORIZADAS EN TIEMPO REAL Y LOS DIFERENTES MODOS VENTILATORIOS SELECCIONADOS PARA UN ADECUADO TRATAMIENTO.DESCRIPCIÓN: 1.- PANTALLA INTERCONSTRUIDA: 1.1.- TIPO LCD, LCD-TFT O TFT O LED A COLOR, 1.2.- TAMAÑO MÍNIMO DE 10' (30 CM) O MAYOR. 1.3.- CONFIGURABLE POR EL USUARIO. 2.- CARACTERÍSTICAS GENERALES: 2.1.- MEZCLADOR DE AIRE-OXÍGENO INTERNO. 2.2.- MONITOREO FIO2 INTERNO O INTEGRADO. 2.3.- SENSOR DE FLUJO REUSABLE. 2.4.- COMPENSACIÓN DE LA RESISTENCIA POR EL TUBO ENDOTRAQUEAL O DE VÍAS AÉREAS ARTIFICIALES. 2.5.- O CON LA TECNOLOGÍA PROPIA DE CADA FABRICANTE PARA HACER EL AJUSTE Y LA COMPENSACIÓN DEL TUBO ENDOTRAQUEAL. 2.6.- CON SISTEMA DE COMPENSACIÓN DE FUGAS. 2.7.- HUMIDIFICADOR SERVOCONTROLADO PARA USO CON CALENTADOR DE TUBO SENCILLO O DUAL; CONSENSOR DE TEMPERATURA SENCILLO O DUAL DE SOPORTE AL VENTILADOR. 2.8.- PERILLA SELECTORA PARA EL AJUSTE DE LOS VALORES DE TODOS LOS PARÁMETROS DE CONTROL.3.- CONTROL DE PARÁMETROS DE: 3.1.- VOLUMEN CORRIENTE QUE CUBRA EL RANGO DE 50 A 2000 ML. 3.2.- FLUJO INSPIRATORIO O FLUJO ADAPTATIVO QUE CUBRA EL RANGO DE 2 A 120 L/MIN. 3.3.- PRESIÓN INSPIRATORIA QUE CUBRA EL RANGO DE 5 A 80 CMH2O. 3.4.- FRECUENCIA RESPIRATORIA QUE CUBRA EL RANGO DE 3 A 150 RESPIRACIONES POR MINUTO. 3.5.- TIEMPO INSPIRATORIO QUE CUBRA EL RANGO DE 0.2 A 5 SEGUNDOS. 3.6.- FIO2 QUE CUBRA EL RANGO DE 21 A 100 %. 3.7.- PEEP/CPAP QUE CUBRA EL RANGO DE 1 A 45 CMH2O. 3.8.- PRESIÓN SOPORTE (PSV), PRESIÓN ASISTIDA O ASB QUE CUBRA EL RANGO DE 0 A 60 CMH2O. 3.9.- CON OPCIÓN MESETA INSPIRATORIA, DE PLATEU O PAUSA INSPIRATORIA. 3.10.- CON OPCIÓN DE PAUSA ESPIRATORIA DE 0 A 2 SEGUNDOS O MAYOR. 3.11.- RESPIRACIÓN MANUAL. 3.12.- SALIDA PARA NEBULIZADOR SINCRÓNICO, NEBULIZADOR ULTRASÓNICO O ELÉCTRICO. 3.13.- MECANISMO DE DISPARO O TRIGGER POR FLUJO Y/O POR PRESIÓN. 3.14.- SENSIBILIDAD ESPIRATORIA O TERMINACIÓN DE LA FASE INSPIRATORIA.3.15.- BIAS FLOW, FLUJO BASE, CONTINUO. 3.16.- AJUSTE DE RAMPA DE PRESIÓN, RISE TIME, RETARDO INSPIRATORIO, RAMPA, O INCREMENTO DE LA PENDIENTE DE PRESIÓN. 3.17.- 100% DE O2 DURANTE 2 MINUTOS O MAYOR. 4.- MODOS VENTILATORIOS: 4.1.- VENTILACIÓN ASISTO CONTROLADA Y SIMV CONTROLADA POR VOLUMEN. 4.2.- VENTILACIÓN ASISTO CONTROLADA Y SIMV CONTROLADA POR PRESIÓN. 4.3.- PRESIÓN SOPORTE (PSV) O PRESIÓN ASISTIDA. 4.4.- CPAP O ESPONTÁNEO CON LÍNEA DE BASE ELEVADA. 4.5.- RESPALDO EN CASO DE APNEA DE ACUERDO AL MODO VENTILATORIO, POR VOLUMEN O PRESIÓN.4.6.- VENTILACIÓN REGULADA POR PRESIÓN Y CON GARANTÍA EN VOLUMEN MANUAL O AUTOMÁTICA EN ASISTO/CONTROL Y SIMV (VOLUMEN GARANTIZADO, AUTOFLOW, PRVC, VENTILACIÓN DE VOLUMEN PLUS,APV O VSYNC). 4.7.- VENTILACIÓN NO INVASIVA. RESPIRACIÓN ESPONTÁNEA EN DOS NIVELES DE PRESIÓN (BILEVEL, BIFÁSICO O DUOPAP O BI-VENT O BIPAP) Y VENTILACIÓN CON LIBERACIÓN DE PRESIÓN EN VÍAS AÉREAS (APRV). CON GARANTÍA O LÍMITE DE VOLUMEN PARA CPAP, VENTILACIÓN ESPONTÁNEA O PRESIÓN SOPORTE O ASV. 4.8.- VENTILACIÓN CONTROLADA POR PRESIÓN EN NEONATOS, CICLADO POR TIEMPO Y LIMITADO EN PRESIÓN O TCPLV. 4.9.- VENTILACIÓN LIMITADA POR PRESIÓN CICLADA POR TIEMPO PARA NEONATOS EN LOS MODOS DE VENTILACIÓN: ASISTO-CONTROL, SIMV Y VENTILACIÓN CON PRESIÓN DE SOPORTE. 5.- PARÁMETROS MONITORIZADOS: 5.1.- PRESIÓN INSPIRATORIA PICO O MÁXIMA. 5.2.- PRESIÓN MEDIA EN VÍAS AÉREAS. 5.3.- PRESIÓN DE MESETA O PLATEAU. 5.4.- PEEP. 5.5.- FRECUENCIA RESPIRATORIA TOTAL Y ESPONTÁNEA. 5.6.- VOLUMEN MINUTO TOTAL Y ESPONTÁNEO. 5.7.- RELACIO´N I:E. 5.8.- VOLUMEN CORRIENTE INSPIRADO Y ESPIRADO. 5.9.- FIO2. 5.10.- INDICADOR DE HORAS DE USO EN PANTALLA. 5.11.- INDICADOR DE BATERÍA DE RESPALDO EN USO. 5.12.- CÁLCULO DE DISTENSIBILIDAD O COMPLIANCE. 5.13.- CÁLCULO DE LA RESISTENCIA. 5.14.- CÁLCULO DE ÍNDICE F/VT O ÍNDICE DE RESPIRACIÓN RÁPIDA Y SUPERFICIAL 5.15.- CÁLCULO DE ÍNDICE DE PRESIÓN TIEMPO (TI/TOTAL), MÁXIMA PRESIÓN INSPIRATORIA (MIP), FUERZA INSPIRATORIA NEGATIVA (NIF) O PRODUCTO PRESIÓN TIEMPO (PTP). 5.16.- CÁLCULO DEL TRABAJO RESPIRATORIO O PRESIÓN TRAQUEAL. 5.17.- DESPLIEGUE DE AL MENOS 2 DE LAS 3 CURVAS DE VENTILACIÓN DE FORMA SIMULTÁNEA: 5.17.1.- VOLUMENTIEMPO. 5.17.2.- FLUJO-TIEMPO. 5.17.3.- PRESIÓN-TIEMPO.5.18.- DESPLIEGUE DE AL MENOS 2 LAZOS O LOOPS. 5.19.- CÁLCULO O MEDICIÓN DE PUNTOS DE INFLEXIÓN EN EL LAZO DE VOLUMEN VS. PRESIÓN. 5.20.- DESPLIEGUE DE CURVAS DE PRESIÓN INTRAPULMONAR, PRESIÓN ESOFÁGICA, PRESIÓN TRAQUEAL O EDI. 5.21.- CAPACIDAD DE ALMACENAR EVENTOS RELACIONADOS CON LOS PARÁMETROS VENTILATORIOS SELECCIONADOS Y TENDENCIAS AL MENOS DE 24 HORAS. 5.22.- CÁLCULO DEL ÍNDICE P0.1 O P100. 5.23.- MEDICIÓN DE AUTOPEEP O PEEPTOTAL. 6.- ALARMAS: 6.1.- AUDIBLES Y VISUALES, AMBAS PRIORIZADAS EN TRES NIVELES. 6.2.- PRESIÓN INSPIRATORIA ALTA Y BAJA. 6.3.- PEEP BAJO O DESCONEXIÓN DEL PACIENTE. 6.4.- APNEA. 6.5.- VOLUMEN MINUTO Y/O CORRIENTE (ALTO Y BAJO). 6.6.- FRECUENCIA RESPIRATORIA ALTA. 6.7.- FIO2 ALTA Y BAJA. 6.8.- BAJA PRESIÓN DEL SUMINISTRO DE GASES. 6.9.- BATERÍA BAJA. 6.10.- FALTA DE ALIMENTACIÓN ELÉCTRICA. 6.12.- SILENCIO DE ALARMA. 6.11.- VENTILADOR INOPERANTE O FALLA DEL VENTILADOR. 7.- ACCESORIOS INCLUIDOS: 7.1.- BRAZO SOPORTE PARA CIRCUITO DE PACIENTE. 7.2.- BASE RODABLE PARA EL EQUIPO CON SISTEMA DE FRENO EN AL MENOS DOS RUEDAS. 7.3.- BATERÍA DE RESPALDO INTERNA O INTERCONSTRUIDA (DE LA MISMA MARCA), CON 60 MINUTOS DE RESPALDO COMO MÍNIMO. 7.4.- MANGUERAS PARA SUMINISTRO DE GAS DE ACUERDO AL CÓDIGO AMERICANO DE COLORES: O2 -VERDE, AIRE - AMARILLO; PUDIENDO SE AIRE Y OXÍGENO O SÓLO OXÍGENO, SEGÚN MARCA Y MODELO. 7.5.- REGULADORES DE PRESIÓN INTEGRADOS PARA EL SUMINISTRO DE GASES. 7.6.- DOS CIRCUITOS DE PACIENTE ADULTO REUSABLES LIBRES DE LÁTEX (INCLUYE ADAPTADORES, CONECTORES Y TRAMPAS DE AGUA) O DIEZ CIRCUITOS DESECHABLES LIBRES DE LÁTEX. 7.7.- TRES MASCARILLAS REUSABLES O DESECHABLES LIBRES DE LÁTEX DE TAMAÑOS GRANDE, MEDIANO Y CHICO, UNA DE CADA TAMAÑO. 7.8.- CON ARNÉS O SUJETADOR.7.9.- DOS CÁMARAS DE HUMIDIFICACIÓN REUSABLES O DIEZ DESECHABLES ADULTO/PEDIÁTRICA. 7.10.- DOS CÁMARAS DE HUMIDIFICACIÓN REUSABLES NEONATALES O DIEZ DESECHABLES. ACCESORIOS: BASE RODABLE PARA EL EQUIPO CON SISTEMA DE FRENO EN AL MENOS DOS RUEDAS. BATERÍA DE RESPALDO INTERNA, CON DURACIÓN DE 60 MINUTOS DE RESPALDO COMO MÍNIMO. MANGUERAS PARA SUMINISTRO DE GAS DE ACUERDO AL CÓDIGO AMERICANO DE COLORES: O2 -VERDE, AIRE - AMARILLO; PUDIENDO SE AIRE Y OXÍGENO O SÓLO OXÍGENO, SEGÚN MARCA Y MODELO. REGULADORES DE PRESIÓN INTEGRADOS PARA EL SUMINISTRO DE GASES. CIRCUITOS DE PACIENTE ADULTO REUSABLES LIBRES DE LÁTEX (INCLUYE ADAPTADORES, CONECTORES Y TRAMPAS DE AGUA) O CIRCUITOS DESECHABLES LIBRES DE LÁTEX. MASCARILLAS REUSABLES O DESECHABLES LIBRES DE LÁTEX DE TAMAÑOS GRANDE, MEDIANO Y CHICO, UNA DE CADA TAMAÑO. CON ARNÉS O SUJETADOR. CÁMARAS DE HUMIDIFICACIÓN REUSABLES O DIEZ DESECHABLES ADULTO/PEDIÁTRICA. PULMÓN DE PRUEBA ADULTO/PEDIÁTRICO. PULMÓN DE PRUEBA NEONATAL. CONSUMIBLES: CIRCUITO DE PACIENTE NEONATAL REUSABLE O DESECHABLE LIBRE DE LÁTEX (INCLUYE ADAPTADORES, CONECTORES Y TRAMPAS DE AGUA). CÁMARAS DE HUMIDIFICACIÓN REUSABLES ADULTO/PEDIÁTRICA. CÁMARAS DE HUMIDIFICACIÓN REUSABLES NEONATALES O DESECHABLES. FILTRO DE BACTERIAS DESECHABLE. FILTRO DE BACTERIAS REUSABLE. CIRCUITO DE PACIENTE ADULTO REUSABLE Y/O DESECHABLE LIBRE DE LÁTEX (INCLUYE ADAPTADORES, CONECTORES Y TRAMPAS DE AGUA). SENSOR DE TEMPERATURA. CELDA O SENSOR DE OXÍGENO DE ACUERDO A LA TECNOLOGÍA DE CADA FABRICANTE. PULMON DE PRUEBA PEDIATRICO Y NEONATAL. | 18 | 10053254.34
VENTILADOR DE PRESIÓN POSITIVA. AUTOMÁTICO: EQUIPO ELECTROMECÁNICO CONTROLADO POR MICROPROCESADOR, DE SOPORTE DE VIDA PARA APOYO VENTILATORIO EN PACIENTES ADULTOS, PEDIÁTRICOS Y NEONATALES QUE TIENEN COMPROMETIDA LA FUNCIÓN RESPIRATORIA. CON PANTALLA A COLOR QUE MUESTRE GRÁFICAS, DATOS NUMÉRICOS, ALARMAS PRIORIZADAS EN TIEMPO REAL Y LOS DIFERENTES MODOS VENTILATORIOS SELECCIONADOS PARA UN ADECUADO TRATAMIENTO.DESCRIPCIÓN: 1.- PANTALLA INTERCONSTRUIDA: 1.1.- TIPO LCD, LCD-TFT O TFT O LED A COLOR, 1.2.- TAMAÑO MÍNIMO DE 10' (30 CM) O MAYOR. 1.3.- CONFIGURABLE POR EL USUARIO. 2.- CARACTERÍSTICAS GENERALES: 2.1.- MEZCLADOR DE AIRE-OXÍGENO INTERNO. 2.2.- MONITOREO FIO2 INTERNO O INTEGRADO. 2.3.- SENSOR DE FLUJO REUSABLE. 2.4.- COMPENSACIÓN DE LA RESISTENCIA POR EL TUBO ENDOTRAQUEAL O DE VÍAS AÉREAS ARTIFICIALES. 2.5.- O CON LA TECNOLOGÍA PROPIA DE CADA FABRICANTE PARA HACER EL AJUSTE Y LA COMPENSACIÓN DEL TUBO ENDOTRAQUEAL. 2.6.- CON SISTEMA DE COMPENSACIÓN DE FUGAS. 2.7.- HUMIDIFICADOR SERVOCONTROLADO PARA USO CON CALENTADOR DE TUBO SENCILLO O DUAL; CONSENSOR DE TEMPERATURA SENCILLO O DUAL DE SOPORTE AL VENTILADOR. 2.8.- PERILLA SELECTORA PARA EL AJUSTE DE LOS VALORES DE TODOS LOS PARÁMETROS DE CONTROL.3.- CONTROL DE PARÁMETROS DE: 3.1.- VOLUMEN CORRIENTE QUE CUBRA EL RANGO DE 50 A 2000 ML. 3.2.- FLUJO INSPIRATORIO O FLUJO ADAPTATIVO QUE CUBRA EL RANGO DE 2 A 120 L/MIN. 3.3.- PRESIÓN INSPIRATORIA QUE CUBRA EL RANGO DE 5 A 80 CMH2O. 3.4.- FRECUENCIA RESPIRATORIA QUE CUBRA EL RANGO DE 3 A 150 RESPIRACIONES POR MINUTO. 3.5.- TIEMPO INSPIRATORIO QUE CUBRA EL RANGO DE 0.2 A 5 SEGUNDOS. 3.6.- FIO2 QUE CUBRA EL RANGO DE 21 A 100 %. 3.7.- PEEP/CPAP QUE CUBRA EL RANGO DE 1 A 45 CMH2O. 3.8.- PRESIÓN SOPORTE (PSV), PRESIÓN ASISTIDA O ASB QUE CUBRA EL RANGO DE 0 A 60 CMH2O. 3.9.- CON OPCIÓN MESETA INSPIRATORIA, DE PLATEU O PAUSA INSPIRATORIA. 3.10.- CON OPCIÓN DE PAUSA ESPIRATORIA DE 0 A 2 SEGUNDOS O MAYOR. 3.11.- RESPIRACIÓN MANUAL. 3.12.- SALIDA PARA NEBULIZADOR SINCRÓNICO, NEBULIZADOR ULTRASÓNICO O ELÉCTRICO. 3.13.- MECANISMO DE DISPARO O TRIGGER POR FLUJO Y/O POR PRESIÓN. 3.14.- SENSIBILIDAD ESPIRATORIA O TERMINACIÓN DE LA FASE INSPIRATORIA.3.15.- BIAS FLOW, FLUJO BASE, CONTINUO. 3.16.- AJUSTE DE RAMPA DE PRESIÓN, RISE TIME, RETARDO INSPIRATORIO, RAMPA, O INCREMENTO DE LA PENDIENTE DE PRESIÓN. 3.17.- 100% DE O2 DURANTE 2 MINUTOS O MAYOR. 4.- MODOS VENTILATORIOS: 4.1.- VENTILACIÓN ASISTO CONTROLADA Y SIMV CONTROLADA POR VOLUMEN. 4.2.- VENTILACIÓN ASISTO CONTROLADA Y SIMV CONTROLADA POR PRESIÓN. 4.3.- PRESIÓN SOPORTE (PSV) O PRESIÓN ASISTIDA. 4.4.- CPAP O ESPONTÁNEO CON LÍNEA DE BASE ELEVADA. 4.5.- RESPALDO EN CASO DE APNEA DE ACUERDO AL MODO VENTILATORIO, POR VOLUMEN O PRESIÓN.4.6.- VENTILACIÓN REGULADA POR PRESIÓN Y CON GARANTÍA EN VOLUMEN MANUAL O AUTOMÁTICA EN ASISTO/CONTROL Y SIMV (VOLUMEN GARANTIZADO, AUTOFLOW, PRVC, VENTILACIÓN DE VOLUMEN PLUS,APV O VSYNC). 4.7.- VENTILACIÓN NO INVASIVA. RESPIRACIÓN ESPONTÁNEA EN DOS NIVELES DE PRESIÓN (BILEVEL, BIFÁSICO O DUOPAP O BI-VENT O BIPAP) Y VENTILACIÓN CON LIBERACIÓN DE PRESIÓN EN VÍAS AÉREAS (APRV). CON GARANTÍA O LÍMITE DE VOLUMEN PARA CPAP, VENTILACIÓN ESPONTÁNEA O PRESIÓN SOPORTE O ASV. 4.8.- VENTILACIÓN CONTROLADA POR PRESIÓN EN NEONATOS, CICLADO POR TIEMPO Y LIMITADO EN PRESIÓN O TCPLV. 4.9.- VENTILACIÓN LIMITADA POR PRESIÓN CICLADA POR TIEMPO PARA NEONATOS EN LOS MODOS DE VENTILACIÓN: ASISTO-CONTROL, SIMV Y VENTILACIÓN CON PRESIÓN DE SOPORTE. 5.- PARÁMETROS MONITORIZADOS: 5.1.- PRESIÓN INSPIRATORIA PICO O MÁXIMA. 5.2.- PRESIÓN MEDIA EN VÍAS AÉREAS. 5.3.- PRESIÓN DE MESETA O PLATEAU. 5.4.- PEEP. 5.5.- FRECUENCIA RESPIRATORIA TOTAL Y ESPONTÁNEA. 5.6.- VOLUMEN MINUTO TOTAL Y ESPONTÁNEO. 5.7.- RELACIO´N I:E. 5.8.- VOLUMEN CORRIENTE INSPIRADO Y ESPIRADO. 5.9.- FIO2. 5.10.- INDICADOR DE HORAS DE USO EN PANTALLA. 5.11.- INDICADOR DE BATERÍA DE RESPALDO EN USO. 5.12.- CÁLCULO DE DISTENSIBILIDAD O COMPLIANCE. 5.13.- CÁLCULO DE LA RESISTENCIA. 5.14.- CÁLCULO DE ÍNDICE F/VT O ÍNDICE DE RESPIRACIÓN RÁPIDA Y SUPERFICIAL 5.15.- CÁLCULO DE ÍNDICE DE PRESIÓN TIEMPO (TI/TOTAL), MÁXIMA PRESIÓN INSPIRATORIA (MIP), FUERZA INSPIRATORIA NEGATIVA (NIF) O PRODUCTO PRESIÓN TIEMPO (PTP). 5.16.- CÁLCULO DEL TRABAJO RESPIRATORIO O PRESIÓN TRAQUEAL. 5.17.- DESPLIEGUE DE AL MENOS 2 DE LAS 3 CURVAS DE VENTILACIÓN DE FORMA SIMULTÁNEA: 5.17.1.- VOLUMENTIEMPO. 5.17.2.- FLUJO-TIEMPO. 5.17.3.- PRESIÓN-TIEMPO.5.18.- DESPLIEGUE DE AL MENOS 2 LAZOS O LOOPS. 5.19.- CÁLCULO O MEDICIÓN DE PUNTOS DE INFLEXIÓN EN EL LAZO DE VOLUMEN VS. PRESIÓN. 5.20.- DESPLIEGUE DE CURVAS DE PRESIÓN INTRAPULMONAR, PRESIÓN ESOFÁGICA, PRESIÓN TRAQUEAL O EDI. 5.21.- CAPACIDAD DE ALMACENAR EVENTOS RELACIONADOS CON LOS PARÁMETROS VENTILATORIOS SELECCIONADOS Y TENDENCIAS AL MENOS DE 24 HORAS. 5.22.- CÁLCULO DEL ÍNDICE P0.1 O P100. 5.23.- MEDICIÓN DE AUTOPEEP O PEEPTOTAL. 6.- ALARMAS: 6.1.- AUDIBLES Y VISUALES, AMBAS PRIORIZADAS EN TRES NIVELES. 6.2.- PRESIÓN INSPIRATORIA ALTA Y BAJA. 6.3.- PEEP BAJO O DESCONEXIÓN DEL PACIENTE. 6.4.- APNEA. 6.5.- VOLUMEN MINUTO Y/O CORRIENTE (ALTO Y BAJO). 6.6.- FRECUENCIA RESPIRATORIA ALTA. 6.7.- FIO2 ALTA Y BAJA. 6.8.- BAJA PRESIÓN DEL SUMINISTRO DE GASES. 6.9.- BATERÍA BAJA. 6.10.- FALTA DE ALIMENTACIÓN ELÉCTRICA. 6.12.- SILENCIO DE ALARMA. 6.11.- VENTILADOR INOPERANTE O FALLA DEL VENTILADOR. 7.- ACCESORIOS INCLUIDOS: 7.1.- BRAZO SOPORTE PARA CIRCUITO DE PACIENTE. 7.2.- BASE RODABLE PARA EL EQUIPO CON SISTEMA DE FRENO EN AL MENOS DOS RUEDAS. 7.3.- BATERÍA DE RESPALDO INTERNA O INTERCONSTRUIDA (DE LA MISMA MARCA), CON 60 MINUTOS DE RESPALDO COMO MÍNIMO. 7.4.- MANGUERAS PARA SUMINISTRO DE GAS DE ACUERDO AL CÓDIGO AMERICANO DE COLORES: O2 -VERDE, AIRE - AMARILLO; PUDIENDO SE AIRE Y OXÍGENO O SÓLO OXÍGENO, SEGÚN MARCA Y MODELO. 7.5.- REGULADORES DE PRESIÓN INTEGRADOS PARA EL SUMINISTRO DE GASES. 7.6.- DOS CIRCUITOS DE PACIENTE ADULTO REUSABLES LIBRES DE LÁTEX (INCLUYE ADAPTADORES, CONECTORES Y TRAMPAS DE AGUA) O DIEZ CIRCUITOS DESECHABLES LIBRES DE LÁTEX. 7.7.- TRES MASCARILLAS REUSABLES O DESECHABLES LIBRES DE LÁTEX DE TAMAÑOS GRANDE, MEDIANO Y CHICO, UNA DE CADA TAMAÑO. 7.8.- CON ARNÉS O SUJETADOR.7.9.- DOS CÁMARAS DE HUMIDIFICACIÓN REUSABLES O DIEZ DESECHABLES ADULTO/PEDIÁTRICA. 7.10.- DOS CÁMARAS DE HUMIDIFICACIÓN REUSABLES NEONATALES O DIEZ DESECHABLES. ACCESORIOS: BASE RODABLE PARA EL EQUIPO CON SISTEMA DE FRENO EN AL MENOS DOS RUEDAS. BATERÍA DE RESPALDO INTERNA, CON DURACIÓN DE 60 MINUTOS DE RESPALDO COMO MÍNIMO. MANGUERAS PARA SUMINISTRO DE GAS DE ACUERDO AL CÓDIGO AMERICANO DE COLORES: O2 -VERDE, AIRE - AMARILLO; PUDIENDO SE AIRE Y OXÍGENO O SÓLO OXÍGENO, SEGÚN MARCA Y MODELO. REGULADORES DE PRESIÓN INTEGRADOS PARA EL SUMINISTRO DE GASES. CIRCUITOS DE PACIENTE ADULTO REUSABLES LIBRES DE LÁTEX (INCLUYE ADAPTADORES, CONECTORES Y TRAMPAS DE AGUA) O CIRCUITOS DESECHABLES LIBRES DE LÁTEX. MASCARILLAS REUSABLES O DESECHABLES LIBRES DE LÁTEX DE TAMAÑOS GRANDE, MEDIANO Y CHICO, UNA DE CADA TAMAÑO. CON ARNÉS O SUJETADOR. CÁMARAS DE HUMIDIFICACIÓN REUSABLES O DIEZ DESECHABLES ADULTO/PEDIÁTRICA. PULMÓN DE PRUEBA ADULTO/PEDIÁTRICO. PULMÓN DE PRUEBA NEONATAL. CONSUMIBLES: CIRCUITO DE PACIENTE NEONATAL REUSABLE O DESECHABLE LIBRE DE LÁTEX (INCLUYE ADAPTADORES, CONECTORES Y TRAMPAS DE AGUA). CÁMARAS DE HUMIDIFICACIÓN REUSABLES ADULTO/PEDIÁTRICA. CÁMARAS DE HUMIDIFICACIÓN REUSABLES NEONATALES O DESECHABLES. FILTRO DE BACTERIAS DESECHABLE. FILTRO DE BACTERIAS REUSABLE. CIRCUITO DE PACIENTE ADULTO REUSABLE Y/O DESECHABLE LIBRE DE LÁTEX (INCLUYE ADAPTADORES, CONECTORES Y TRAMPAS DE AGUA). SENSOR DE TEMPERATURA. CELDA O SENSOR DE OXÍGENO DE ACUERDO A LA TECNOLOGÍA DE CADA FABRICANTE. PULMON DE PRUEBA PEDIATRICO Y NEONATAL. | 3 | 1675542.39
VITRINA DOBLE ESMALTADA DE 82 X 40 X 153 CM | 8 | 39952
VITRINA PARA RESGUARDO DE MEDICAMENTO SENCILLA DIMENSIONES 1.53 ALTO X 38 DE ANCHO X 60 LARGO | 3 | 9600
(en blanco) | 5 | 76000
EQUIPOS Y APARATOS DE COMUNICACIONES Y TELECOMUNICACIONES |  | 7025.86
SISTEMA CCTV DAHUA DE 5 CANALES HD YDISCO DURO 500GB | 1 | 7025.86
FLETES Y MANIOBRAS |  | 1595.35
SERVICIO DE PAQUETERIA | 1 | 43.1
MANEJOS, MANIOBRAS Y ENTREGA DE MATERIAL | 2 | 626.99
SERVICIO DE PAQUETERIA | 1 | 43.1
SERVICIO DE TRASLADO DE UNIDAD | 2 | 882.16
GASTOS DE ORDEN SOCIAL |  | 28780.2
ARREGLO FLORAL | 1 | 400
PAGO DE PUBLICACIÓN EN PERIODICO ESQUELA 17 X 12.8 POR FALLECIMIENTO DEL DR. JESUS KUMATE RODRIGUEZ | 1 | 5875.2
PAGO DE PUBLICACIÓN EN PERIODICO ESQUELA 26 X 4 POR FALLECIMIENTO DEL DR. JESUS KUMATE RODRIGUEZ | 1 | 12480
PUBLICACIÓN DE ESQUELA EN PERIODICO EL DEBATE DE CULIACÁN TAMAÑO 5 * 3 | 1 | 9225
RECONOCIMIENTO EN ALUMINIO CON BASE DE MADERA | 1 | 800
HERRAMIENTAS MENORES |  | 369883.64
ABANICO DE PISO DE METAL RECORD MF-18 | 1 | 775
ABANICO DE PISO PLAST. RECORD B-10 | 1 | 1206.04
ACEITERA A-24F | 1 | 30.34
ASPERSOR C/ESTACA TRUPER | 2 | 99.62
ASPERSOR PLASTICO TRUPER | 1 | 39.78
ASPERSORA DE 7 LITROS TRUPPER | 1 | 211.21
ASPESOR | 1 | 73.28
ASPIRADORA MULTIUSOS - ASPIRADORA CON 1.75 CABALLOS DE FUERZA, ASPIRA POLVO, AGUA, ETC. - CUENTA CON UN SISTEMA DE EXPULSIÓN DE AIRE Y OTRO ANTI-DERRAMES. ADEMÁS DE TENER UN DEPÓSITO DE 3 GALONES QUE ALMACENAN LOS RESIDUOS ACUMULADOS TRAS ASPIRAR - TAMBIÉN EXPULSA AIRE LO CUAL TE PERMITE INFLAR TODO TIPO DE INFLABLES. ACCESORIOS INCLUIDOS - MANGUERA FLEXIBLE, BOQUILLA MULTIUSOS E INFLADOR DIMENCIONES - -PROFUNDIDAD:292MM -ANCHO:355MM -PESO:4,2KG -ALTURA:395MM -DIMENSIONES (ANCHO X PROFUNDIDAD X | 1 | 1000
BROCA 1/4X6 | 1 | 33.49
BROCA 3/8X6 | 1 | 49.53
BROCA 5/16X6 | 1 | 40.7
BROCA 9/64 | 3 | 44.76
BROCA P/FIERRO 1/4 | 4 | 110.92
BROCA P/FIERRO 1/8 | 10 | 128.48
BROCA P/FIERRO 1/8 | 2 | 25.8
BROCA P/FIERRO 11/64 | 4 | 75.36
BROCA P/FIERRO 3/16 | 2 | 40.7
BROCA P/FIERRO 3/32 | 2 | 27.18
BROCA P/FIERRO 3/8 | 2 | 161.4
BROCA P/FIERRO 5/32 | 4 | 67.2
BROCA P/FIERRO 5/64 | 2 | 24.1
BROCA P/FIERRO 7/64 | 7 | 92.87
BROCA P/FIERRO 9/64 | 2 | 29.6
BROCA P/FIERRO1/16 | 2 | 26.98
BROCHA DE UNA PULGADA , FABRICADA CON PELO DE CABALLO | 4 | 120
BROCHA 1' | 1 | 30.17
BROCHA 2' | 1 | 34.48
BROCHA BYP 11/2 | 1 | 11.64
BROCHA BYP 4 | 2 | 94.82
BROQUERO C/LLAVE | 1 | 86.7
CABLES PASACORRIENTE CALIBRE 8 | 58 | 12349.94
CAJA DE HERRAMIENTAS 14' | 1 | 91.94
CAJA DE HERRAMIENTAS DURA | 1 | 116.38
CAJA HERRAMIENTAS URREA | 8 | 6320
CAJA PLASTICA REFORZADA DE HERRAMIENTAS 20 | 1 | 215
CAJA REFORZADA DE HERRAMIENTA 20 | 52 | 11879.4
CALIBRADOR VERNIER (CAL-6MP) | 1 | 325
CANDADO COMV 40MM (CL-40C) | 8 | 1000
CEPILLO COPA 3' | 2 | 412.31
CHAROLA P/RODILLO | 1 | 20.69
CILINDRO GAS PROPANO AZUL TRUPER | 1 | 111.75
CINCHO PLASTICO | 1 | 38.74
CINCHO PLASTICO 50 LBS. 350 MM NEGRO | 2 | 45.7
CINCHOS 10 CM | 4 | 58.04
CINCHOS PLASTICO 40 CM | 1 | 29.83
CINCHOS ROJOS | 1011 | 3472.06
CINCHOS ROJOS 203MM | 17 | 703.41
CINTILLO DE PLASTICO | 1 | 26.72
COMPRESOR 1/4 P/AIRE ACONDICIONADO | 1 | 1100
CORTADOR DE ACRILICO NAVAJA FIJA TRUPPER | 1 | 29.5
CUCHARON DE PLASTICO 2 KG. | 1 | 49.83
CUTTER DE 6' PRETUL | 2 | 39.57
DADOS 39 PZAS | 1 | 193.8
DESARMADOR 42 PUNTAS JOY-43 | 2 | 330
DESARMADOR 1/4*4 ESTRELLA | 60 | 1293
DESARMADOR 1/4*4 PLANO | 60 | 1034.4
DESARMADOR 1/4*6 PLANO | 60 | 1034.4
DESARMADOR 1/4X6 | 1 | 29.49
DESARMADOR 1/4X6' AZUL | 1 | 29.49
DESARMADOR 5/16 | 4 | 237.92
DESARMADOR C/25 PUNTAS | 1 | 239.4
DESARMADOR C/26 PUNTAS | 1 | 239.46
DESARMADOR CABINET 1/8'X6' (DG-1/8X6B) | 8 | 136
DESARMADOR CRUZ 1/8' X 6' (DP-1/8X6B*) | 8 | 128
DESARMADOR CRUZ 6' | 1 | 39.99
DESARMADOR CRUZ AZUL LARGO 1/4X8' | 1 | 35.06
DESARMADOR DE CRUZ LAGO | 1 | 35.06
DESARMADOR MANGO AZUL | 1 | 17.6
DESARMADOR MATRACA 9 PUNTAS (DES-11X) | 3 | 525
DESARMADOR PLANO 5/16'X6' (DR-5/16X6B) | 8 | 296
DESARMADOR PLANO 6' | 1 | 45.31
DESARMADOR PLANO AMARILLO | 1 | 28.78
DESARMADOR PLANO MANGO PVC | 1 | 33.03
DESARMADORES 5 (DTJ-5B) | 8 | 880
DESARMADORES DE CAJA 7 (DJ-7P) | 8 | 1320
DESARMADORES DIELECTRICOS 6 (DTJ-7D) | 8 | 1960
DESOLDADOR (DESO-8) | 3 | 147
DISCO CORTE METAL EXTRAFINO | 6 | 113.52
DISCO CTE. METAL EXTRAFINO 4 1/2 | 1 | 19.09
DISCO DE CORTE DE 4' | 2 | 38.18
DISCO DESBASTE | 1 | 33.13
DISCO DIAMANTE | 1 | 142.73
DISCO P/MAQUINA PULIDORA | 1 | 228.45
ENCENDEDOR MULTIUSOS | 1 | 28.48
ENCENDEDOR P/COCINA PRETUL | 4 | 86.2
ENCENDEDOR PARA COCINA | 6 | 138
ESCALERA TIJERA DE ALUMINIO 5 PIES | 1 | 810
ESPÁTULA CON MANGO DE 3' | 2 | 90
ESPÁTULA CON MANGO DE PLÁSTICO DE 3' | 4 | 100
ESPUMA LIMPIADORA PARA ELECTRODOMESTICOS, LATA CON 400 GR. | 80 | 6400
EXTENSION C/RODILLO | 1 | 112.93
FLEXOMETRO | 1 | 190.36
FLEXOMETRO 5M | 1 | 110
FLEXOMETRO AUTO -LOCK 8M (FA-8M) | 8 | 1160
FLEXOMETRO CONTRA IMPACTO 8 MTS. | 1 | 144.83
GATO HIDRAULICO 4 TON | 60 | 26741.4
GATO HIDRAULICO 6 TON | 60 | 32327.4
GRASERA INYECTOR TRUPER | 1 | 314.66
GUANTES AZUL | 4 | 131.04
JALADOR DE LAMINA DE 50 CMS. | 1 | 56.03
JGO DE DESARMADORES | 1 | 89.25
JGO. DE LLAVES COMBINADAS 10 PZAS, STD Y MM | 1 | 224.37
JUEGO DE DADOS 25 PIEZAS DE 1/2 | 1 | 387
JUEGO DE DADOS 26 PZAS CUADRO 1/2 MIXTO | 52 | 63879.4
JUEGO DE DESARMADORES INCLUYE: 3 DESARMADORES PLANOS -1/4”X6” (6.35MMX152MM) -5/32”X4” (3.96MMX101.6MM) -1/8”X3” (3.17MMX76.2MM) 3 DESARMADORES CRUZ -#0”X3” (127MM) -#1”X4”(101.6MM) -2”X5”(76.2MM) | 4 | 1200
JUEGO DE DESARMADORES DE 6 PÍEZAS INCLUYE: 3 DESARMADORES PLANOS -1/4”X6” (6.35MMX152MM) -5/32”X4” (3.96MMX101.6MM) -1/8”X3” (3.17MMX76.2MM) 3 DESARMADORES CRUZ -#0”X3” (127MM) -#1”X4”(101.6MM) -2”X5”(76.2MM) | 5 | 1720
JUEGO DE DESARMADORES DE 6 PZAS | 1 | 80
JUEGO DE DESARMADORES DIELECTRICOS Y PROBADOR | 2 | 634.48
JUEGO DE LLAVES COMBINADA STD GRANALLADAS 11 PZAS | 52 | 32500
JUEGO DE LLAVES DE ALLEN TIPO NAVAJA 9 PZAS | 52 | 3003.52
JUEGO DE LLAVES DE TORX TIPO NAVAJA 8 PZAS | 52 | 3944.72
JUEGO DE LLAVES MILIMETRICAS GRANALLADAS 11 PZAS | 52 | 26672.36
JUEGO DE LLAVES PARA TUERCAS | 1 | 42.55
JUEGO DESARMADOR JOYERO 15 PIEZAS LARGOS CÓDIGO: 14157 ESPECIFICACIONES: EMPAQUE: BLISTER LONGITUD DE DESARMADORES: 150 MM INCLUYE: 3 DESARMADORES HEXAGONALES:1,5 MM, 2,0 MM, 2,5 MM 3 DESARMADORES PHILLIPS: PH00 - PH0- PH1 3 DESARMADORES PLANOS: 1,5 MM, 1,8 MM, 2,5 MM 6 DESARMADORES TORX: T5 - T6 - T7 - T8 - T9 - T10 CARACTERÍSTICAS: CABEZA GIRATORIA ESTUCHE ORGANIZADOR QUE FACILITA SU ALMACENAMIENTO MANGOS ERGONÓMICOS DE POLIPROPILENO Y TPR PARA MAYOR COMODIDAD PUNTAS FABRICADAS EN ACERO AL CROMO VANADIO | 6 | 2460
LIMPIADOR DE TARJETAS Y COMPONENTES ELECTRONICOS, EN AEROSOL. 454ML | 50 | 7000
LINTERNA RECARCAGABLES 145 LUMENS LEDS | 52 | 9189.44
LLAVE AJUST. 12' | 1 | 236.73
LLAVE AJUST.12' | 1 | 236.73
LLAVE ALLEN (ALL-25) | 8 | 1480
LLAVE ANG. | 5 | 293.1
LLAVE COMBINADA 10M | 1 | 47
LLAVE COMBINADA 11M | 1 | 56
LLAVE COMBINADA 12M | 1 | 56
LLAVE COMBINADA 13M | 1 | 56
LLAVE COMBINADA 14M | 1 | 56
LLAVE COMBINADA 15M | 1 | 73
LLAVE COMBINADA 16M | 1 | 73
LLAVE CRECIENTE 10' | 1 | 110
LLAVE CRECIENTE 10' (PET-10C) | 7 | 1085
LLAVE CRECIENTE 12' (PET-12C) | 7 | 1505
LLAVE NARIZ URREA 1/2 19N.13 | 3 | 245.7
LLAVE STILSON | 2 | 277.45
LLAVE STILSON 12' (STI-12) | 7 | 1365
LLAVE STILSON 14' (STI-14) | 6 | 1530
LLAVES ALLEN T/NAVAJA | 1 | 70.96
MACHETE CON CACHA 22' | 1 | 68.02
MACHETE CURVO CON MANGO | 1 | 137.93
MACHETE PULIDO STANDAR 18 | 52 | 3227.64
MAGNETIZADOR/DEMAGNETIZADOR (MAG-DES) | 8 | 232
MARTILLO 16OZ MANGO DE MADERA | 52 | 4124.12
MARTILLO DE GOMA 16 OZ (MH-16) | 8 | 472
MARTILLO DE MANGO DE GOMA 16 OZ | 1 | 130
MARTILLO UÑA RECTA 15' (MTR-16) | 6 | 474
MATRACA CABEZA DE PERA PARA DADOS CUADRO 3/8 | 1 | 307.3
MECANISMO DIAFRAG COMP LIC 12-17 LTS (ASPAS PARA LICUADORA INDUSTRIAL) | 1 | 2526.2
MICROFONO INALAMBRICO DE MANO | 1 | 1112.07
NAVAJA ABATIBLE 7' (NV-7X) | 8 | 1240
NAVAJA CORTA ABATIBLE | 1 | 191.81
NAVAJA DE REPUESTO | 1 | 18.17
NIVEL CLASICO 24' GOTAS | 1 | 128.69
NIVEL CLASICO 36 | 1 | 258
PAR DE GUANTES GARNAZA CORTO | 55 | 3129.5
PIEDRA P/AFILAR NO. 8 | 1 | 75.86
PINZA BLISTER 10' | 1 | 113.85
PINZA CORTE | 1 | 93.1
PINZA CORTE DIAGONAL 7' T202 | 8 | 904
PINZA DE ELECTRICISTA 7 | 1 | 225
PINZA DE PRESION | 1 | 157.2
PINZA ELECTRICISTA 8' (T201-8X) | 8 | 1032
PINZA P/ELECTRICISTA 9' C/RESORTE | 2 | 373.26
PINZA P/ELECTRICISTA 9' CON MANGO CONFORT | 2 | 438.6
PINZA PELA CABLE 6 | 1 | 129
PINZA PONCHADORA MODULAR PARA CABLES RJ45/CAT5E, CAT6 Y CAT6A - CORTA, PELA Y PONCHA CABLES DE PAR TRENZADO, DE ETHERNET Y RJ45 DE VOZ Y DATOS - PONCHA CONECTORES MODULARES DE 4, 6 Y 8 POSICIONES (RJ22, RJ11/RJ12 Y RJ45) - MATRICES PONCHADORAS RECTIFICADAS A PRECISIÓN, DE ACERO DE ALTO CONTENIDO DE CARBONO - LA LIBERACIÓN DE SEGURIDAD DE LA MATRACA Y LA PROTECCIÓN DE LAS CUCHILLAS DE CORTE Y PELADO REDUCEN EL RIESGO DE LESIONES - EL MECANISMO DE MATRACA DE CICLO COMPLETO EVITA LA LIBERACIÓN DEL | 2 | 1600
PINZA PONCHADORA RJ45 • CORTE Y TIRE EL CABLE CON UNA SOLA OPCION • FUNCIONA PARA 8P/RJ45 Y 6P/RJ12, RJ11 • COMPONENTES DE ACERO QUE ASEGURA SU DURABILIDAD • RIZA DOS TIPOS DE CLAVIJAS • UTILIDAD DE CORTAR Y TIRAR INTEGRADO • PRECISION • TAMAÑO COMPACTO, FACIL DE MANEJAR • MECANISMO PARA MANTENER CUANDO NO ESTE EN USO • GARANTIA LIMITADA DE 1 AÑO | 5 | 2710
PINZA PRESION | 1 | 157.19
PINZAS CORTE DIAGONAL | 52 | 6634.68
PINZAS CORTE DIAGONAL 5' | 1 | 155
PINZAS DE CHOFER 8 | 53 | 5270.28
PINZAS DE CORTE DIAGONAL 4' (PM-CD4) | 8 | 472
PINZAS DE PRESION RECTA 10 | 61 | 9842.6
PINZAS DE PUNTA 8' (T203-8X) | 8 | 920
PINZAS DE TENAZA 4' (PMTN4) | 2 | 118
PINZAS ELECTRICISTAS 5' PM-PE4 | 2 | 118
PINZAS ELECTRICISTAS 9' (T200-9X) | 8 | 1400
PINZAS MECANICAS (PCH-8X) | 8 | 760
PINZAS MECANICAS EXTENSION 10' (PEX-10X) | 8 | 1080
PINZAS PELA CABLES AUTOMATICA 8' (PEC-AUT) | 1 | 195
PINZAS PERICAS 6' | 1 | 101.7
PINZAS PERRAS CURVA 10' (PPT-10C) | 8 | 960
PINZAS PERRAS PUNTA 9' (PPT-9PL) | 8 | 1080
PINZAS PUNTA 5' (PM-PU4) | 2 | 118
PINZAS PUNTA AGUJA 6' PM-PA4 | 2 | 118
PINZAS PUNTA CURVA 5' (PM-PC4) | 2 | 118
PINZAS PUNTA REDONDA (PM-PR4) | 2 | 118
PISTOLA CALAFATEADORA (PICA-X) | 2 | 220
PISTOLA P/PINTAR DE BAJA PRESION | 1 | 309.48
PISTOLA SILICON 1/2 (PIPE-1/2) | 3 | 315
PONCHADORA DE 8' (PRJ-3X) | 1 | 395
PORTAMANGUERA CARRITO TRUPER | 1 | 861.21
PROBADOR DE CONTINUIDAD DE CABLE, KIT DE SONDA Y GENERADOR DE TONO ES UN KIT DE SONDA Y GENERADOR DE TONOS CON PROBADOR DE CABLE DE RED. ELIMINA LA CONFUSIÓN SOBRE LA COLOCACIÓN DE LOS CABLES Y RECHAZA POR COMPLETO EL RUIDO Y LAS SEÑALES FALSAS, LOCALIZA EL PAR DE CABLES CORRECTAMENTE, AÍSLA LOS CABLES DENTRO DE UN LOTE, A PESAR DE LA RESISTENCIA DEL CABLE, VERIFICA LA INSTALACIÓN DE PAR-TRENZADO CON LA PRUEBA DE CONTINUIDAD DE EXTREMO-A-EXTREMO VISUAL (APERTURAS, CORTOCIRCUITOS Y PARES INVERT | 2 | 11000
PUNTA BOQUILLA TK-5 DIRECTO BRONCE | 1 | 64.43
REGATON DE 5/8 Y 1' REDONDO O CUADRADO | 42 | 207.9
REMACHADORA | 1 | 134.48
REMACHADORA 10' (RE-9) | 7 | 805
REMACHADORA TRUPER | 1 | 134.48
REMACHE NO. 43 TRUPER C/50 PIEZAS | 2 | 38.8
RONDANA DE PRESION 1/4 | 100 | 16
RONDANA PLANA 1/4 | 42 | 29.4
RONDANA PLANA 1/4 KG. | 0.25 | 14.87
RONDANA PLANA 3/16 | 10 | 4.1
RONDANA PLANA 5/32 | 40 | 10.4
RONDANA PLANA FIERO 5/32 | 1 | 0.27
RUEDA FIJA DE HULE DE 3' | 2 | 238
RUEDA GIRATORIA 2' C/U | 4 | 171.6
SEGUETA | 4 | 66.15
SEGUETA | 2 | 28.22
SEGUETA BIMETAL | 2 | 27.58
SEGUETA BIMETALICA 18 DPP # 12 BLANCA | 2 | 39.66
TAQUETE DE PLASTICO | 200 | 68.96
TIJERAS 6 1/2' (TIOF-6) | 8 | 520
TIJERAS TUBULAR | 1 | 142.5
TRIANGULO DE 8' | 1 | 35.04
TRIANGULO DE SEGURIDAD PLEGABLE 43.5 CM | 60 | 13707
HERRAMIENTAS Y MAQUINAS HERRAMIENTA |  | 7665.86
ROTOMARTILLO DE WALT MOD. D25134K DE INSERSION | 1 | 4585.3
ROTOMARTILLO INALAMBRICO 12 W MOD. 2408-ZZ | 1 | 3080.56
IMP. DE DOC. OFICIALES PARA LA PRESTACIÓN DE SERV. PÚBLICOS, IDENTIFICACIÓN, FORM. ADMINISTRATIVOS Y |  | 310104.3
4000 HOJAS MEMBRETADAS CON LOGO DE LOS SERVICIOS DE SALUD, EN LA ESQUINA SUPERIOR IZQUIERDA Y EL ESCUDO DE SINALOA EN DOS TINTAS EN EL FONDO. | 4000 | 1680
ACRILICO BLANCO IMKPRESON EQUIPO DE RESPUESTA | 1 | 3800
ACRILICO BLANCO IMPRESION CHOQUE 1 | 1 | 3800
BLOCK DE 50 RECETAS AUTOCOIANTES FOLIO 551 AL 600 | 1 | 550
BLOCK DE 50 RECETAS AUTOCOPIANTES FOLIO 601 AL 650 | 1 | 550
BLOCK DE 50 RECETAS AUTOCPIANTES FOLIO 501 AL 550 | 1 | 550
CERTIFICADOS INTERNACIONALES DE VACUNACIÓN. | 1 | 7000
DISEÑO DE HOJA E IMPRESIÓN (CEIFRHS) 300 HOJAS TAMAÑO CARTA A SELECCIÓN DE COLOR SE ANEXA HOJA. | 1 | 1194
DISEÑO E IMPRESIÓN DE 2000 HOJAS OFICIALES A DOS TINTAS EN PAPEL BOND DE 75 GRAMOS | 1 | 940
DISEÑO E IMPRESIÓN DE HOJA: 6000 HOJAS MEMBRETADAS CON LOGO DE LOS SERVICIOS DE SALUD, EN LA ESQUINA SUPERIOR IZQUIERDA Y EL ESCUDO DE SINALOA A DOS TINTAS EN EL FONDO. | 1 | 2520
DISEÑO E IMPRESIÓN DE HOJAS 2000 PIEZAS DE CONSTANCIAS TAMAÑO CARTA EN HOJA OPALINA | 1 | 3340
DISEÑO E IMPRESION DE HOJAS EN OPALINA GRUESA LOS SIGUIENTES FORMATOS: PIEZAS 2999, CONSTANCIAS HOJAS TAMAÑO CARTA PIEZAS 689, RECONOCIMIENTOS HOJA TAMAÑO CARTA | 1 | 5974.14
FOLDER TAMAÑO CARTA | 6000 | 14400
FORMATO DE ASISTENCIA T/C, | 2000 | 3900
FORMATOS DE HOJA DIARIA DE CONSULTA EXTERNA | 2002 | 1481.99
FORMATOS DE PASE DE SALIDA 1/4 DE CARTA PAPEL BOND UNA TINTA | 10000 | 1800
HOJAS MEMBRETADAS IMPRESAS A COLOR | 1000 | 1900
IMPRESION DE 2000 HOJAS OFICIALES A DOS TINTAS EN PAPEL BOND DE 75 GRAMOS. | 2000 | 940
IMPRESIÓN DE 5,000 HOJA OFICIAL TAMAÑO CARTA EN PAPEL BOND 45 GRS. A 2 TINTAS | 1 | 2350
IMPRESION DE COROPLAST-CHUPONES | 5 | 1500
IMPRESION DE COROPLAST-LACTACIA | 5 | 1500
IMPRESIÓN DE DOCUMENTOS OFICIALES (RECIBO MEDIA CARTA 1 TINTA BLOCK) (AUTCB 79/55GRS FRENTE BLOCK 9 1/2X5 1/2 3 TANTOS 1 TINTA). | 1 | 12068.96
IMPRESIÓN DE DOCUMENTOS OFICIALES PARA LA PRESTACIÓN DE SERV. PUB. UN TIRAJE SE CONFORMA DE IMPRESIÓN DE FORMATOS TIPO CUESTIONARIOS PARA LA DETECCIÓN DE CAÍDAS E INCONTINENCIA URINARIA (FORMATO ORIGINAL 1 HOJA TAMAÑO CARTA PAPEL BOND IMPRESO POR UN LADO A UNA TINTA) 27,250 PIEZAS IMPRESIÓN DE FORMATOS TIPO CUESTIONARIOS PARA LA DETECCIÓN DE LA ESCALA DE DEPRESIÓN GERIÁTRICA ABREVIADA (FORMATO ORIGINAL 1 HOJA TAMAÑO CARTA PAPEL BOND IMPRESO POR UN LADO A UNA TINTA) 27,250 PIEZAS IMPRESIÓN DE FORMATOS TIPO CUESTIONARIOS DE SÍNTOMAS PROSTÁTICOS (FORMATO ORIGINAL 1 HOJA TAMAÑO CARTA PAPEL BOND IMPRESO POR AMBOS LADOS A UNA TINTA) 15,223 PIEZAS IMPRESIÓN DE FORMATOS TIPO CUESTIONARIOS DE RIESGOS DE FX. POR OSTEOPOROSIS (FORMATO ORIGINAL 1 HOJA TAMAÑO CARTA PAPEL BOND IMPRESO POR AMBOS LADOS A UNA TINTA) 19,900 PIEZAS. IMPRESIÓN DE FORMATOS TIPO CUESTIONARIOS DE ESTADO MINIMENTAL (FORMATO ORIGINAL 1 HOJA TAMAÑO CARTA PAPEL BOND IMPRESO POR AMBOS LADOS A UNA TINTA) 500 PIEZAS | 1 | 59056.71
IMPRESION DE FOLDERS T/CARTA | 6000 | 14400
IMPRESION DE FORMATOS 1/2 CARTA BCOS. BOND 75 GR | 2000 | 266
IMPRESION DE FORMATOS DE REGISTRO CLINICO T/C | 1000 | 800
IMPRESION DE FORMATOS TRANS-ANESTESIA T/C | 2000 | 6800
IMPRESION DE HOJAS DE CONSENTIMIENTO | 2000 | 5200
IMPRESION DE HOJAS MEMBRETADAS OFICIALES | 2000 | 2400
IMPRESION DE RECETAS MEDIA CARTA ORIGINA Y COPIA CON FOLIO | 500 | 1800
IMPRESION DE TRIPTICOS T/C DE REGISTRO CLINICO | 5000 | 14000
IMPRESION DE TRIPTICOS T/CARTA | 3000 | 8400
IMPRESION DE TRIPTICOS T/CARTA DE REGISTRO CLINICO | 10000 | 28000
IMPRESION DE TRIPTICOS T/CARTA REGISTRO CLINICO | 3000 | 8400
IMPRESION DE TRIPTICOS, T/C A UNA TINTA DE REGISTRO CLINICO | 10000 | 24000
LIBRO MEDICAMENTO CONTROLADO 192 HOJAS PASTA DURA C/FOLIOS | 2 | 395
LIBRO MEDICAMENTO CONTROLADO DELGADO PASTA DURA C / FOLIO | 1 | 117.5
PUBLICACIÓN DE FELICITACIÓN EN PERIDIODICO NORESTE CULIACÁN Y MAZATLÁN POR MOTIVO DEL DIA DE LA ENFERMERA 20 CMS X 3 COLUMNAS | 1 | 14400
RECETARIOS 1/2 CARTA | 7500 | 1785
RECETARIOS 1/2 CARTA EN PAPEL BOND 75GR | 10000 | 2465
TARJETA DE CITAS EN CARTULINA POR AMBOS LADOS | 10500 | 8080
TRIAGUE IMPRESION UNA CARA | 1 | 2000
TRIPTICOS DE VALORACION INICIAL DE CORTA ESTANCIA T/CARTA | 3000 | 8400
TRIPTICOS T/CARTA | 3000 | 8400
TRIPTICOS T/CARTA REGISTRO DE VALORACION INICIAL | 6000 | 16800
IMPRESIÓN Y ELABORACIÓN DE MATERIAL INFORMATIVO DERIVADO DE LA OPERACIÓN Y ADMINISTRACIÓN DE LAS DEP |  | 1367062.16
12 LONAS EN IMPRESIÓN DIGITAL CON MEDIDAS DE .60 CMS. POR 1.60 MTS. CON REBASE DE 5 CM. Y OJILLOS E DISEÑOS | 1 | 1038
1400 IMPRESIONES A COLOR TAMAÑO TABLOIDE 12X18 PULGADAS 1100 PÓSTER TAMAÑO CUATRO CARTAS A SELECCIÓN DE COLOR EN PAPEL COUCHE 3500 FOLLETOS TAMAÑO CARTA IMPRESO A COLOR POR AMBOS LADOS EN PAPEL BOND DOBLADO 3500 TRÍPTICOS TAMAÑO CARTA IMPRESO A COLOR POR AMBOS LADOS EN PAPEL BOND DOBLADO 3500 TRÍPTICOS TAMAÑO CARTA IMPRESO A COLOR POR AMBOS LADOS EN PAPEL BOND DOBLADO | 1 | 34243.96
4 (CUATRO) PLACA HORIZONTAL GRABADA CON LOGOTIPO DEL PROGRAMA DE COMUNIDADES SALUDABLES: EN ALUMINIO O BRONCE DE 40 X 30 CM, GROSOR DE 1.5 CM, ACABADO MATE FINO Y BARNIZADA EN POLIURETANO ALTA RESISTENCIA. | 1 | 10200
4000 HOJAS BLANCAS MEMBRETADAS EN IMPRESIÓN DIGITAL A COLOR EN PAPEL BOND DE 150 GRAMOS. | 1 | 1680
450 PIEZAS CARTEL EN VINIL IMPRESO CALIDAD FOTOGRÁFICA SOBRE PVC DE 6 MM CON COLGADERA. 40 X 60 CM. 400 PIEZAS CARTEL EN VINIL IMPRESO CALIDAD FOTOGRÁFICA SOBRE PVC DE 6 MM CON COLGADERA. 30 X 45 CM. | 1 | 56415
CARTEL TAMAÑO 60X90 CMS SELECCIÓN DE COLOR A 4 TINTAS EN PAPEL COUCHE BRILLANTE DE 150 GRS TEMA CARTILLAS NACIONALES DE SALUD | 2000 | 12060
CARTEL TAMAÑO 60X90 CMS SELECCIÓN DE COLOR A 4 TINTAS EN PAPEL COUCHE BRILLANTE DE 150 GRS TEMA AUTISMO | 1000 | 6030
CARTEL TAMAÑO 60X90 CMS SELECCIÓN DE COLOR A 4 TINTAS EN PAPEL COUCHE BRILLANTE DE 150 GRS TEMA DIA MUNDIAL DE LAS SALUD MENTAL | 1000 | 6030
CARTEL TAMAÑO 60X90 CMS SELECCIÓN DE COLOR A 4 TINTAS EN PAPEL COUCHE BRILLANTE DE 150 GRS TEMA IDENTIFICACION DE SIGNOS Y SINTOMAS DEL EMBARAZO Y LACTANCIA MATERNA | 2000 | 12060
CARTEL TAMAÑO 60X90 CMS SELECCIÓN DE COLOR A 4 TINTAS EN PAPEL COUCHE BRILLANTE DE 150 GRS TEMA INFORMACION A LA POBLACION DE LA ENFERMEDAD | 1000 | 6030
CARTEL TAMAÑO 60X90 CMS SELECCIÓN DE COLOR A 4 TINTAS EN PAPEL COUCHE BRILLANTE DE 150 GRS TEMA SAMANA NACIONAL DE SALUD BUCAL | 1000 | 6030
CARTEL TAMAÑO 60X90 CMS SELECCIÓN DE COLOR A 4 TINTAS EN PAPEL COUCHE BRILLANTE DE 150 GRS TEMA SEMANA NACIONAL DE PREVENCION DEL SUICIDO | 1000 | 6030
DÍPTICOS. TAMAÑO EXTENDIDO 28X21.5 CMS. TAMAÑO FINAL: 14X21.5CMS. IMPRESO FRENTE Y VUELTA EN 4X4 TINTAS AL REBASE SOBRE PAPEL OPALINA DE 120 GRAMOS. ACABADOS: CON UN DOBLEZ Y BARNIZ DE MÁQUINA. TEMA AUTISMO | 2000 | 3440
DÍPTICOS. TAMAÑO EXTENDIDO 28X21.5 CMS. TAMAÑO FINAL: 14X21.5CMS. IMPRESO FRENTE Y VUELTA EN 4X4 TINTAS AL REBASE SOBRE PAPEL OPALINA DE 120 GRAMOS. ACABADOS: CON UN DOBLEZ Y BARNIZ DE MÁQUINA. TEMA DEPRESION | 2000 | 3440
DÍPTICOS. TAMAÑO EXTENDIDO 28X21.5 CMS. TAMAÑO FINAL: 14X21.5CMS. IMPRESO FRENTE Y VUELTA EN 4X4 TINTAS AL REBASE SOBRE PAPEL OPALINA DE 120 GRAMOS. ACABADOS: CON UN DOBLEZ Y BARNIZ DE MÁQUINA. TEMA DIA MUNDIAL DE LA SALUD MENTAL | 3000 | 5160
DÍPTICOS. TAMAÑO EXTENDIDO 28X21.5 CMS. TAMAÑO FINAL: 14X21.5CMS. IMPRESO FRENTE Y VUELTA EN 4X4 TINTAS AL REBASE SOBRE PAPEL OPALINA DE 120 GRAMOS. ACABADOS: CON UN DOBLEZ Y BARNIZ DE MÁQUINA. TEMA ELIMINACION DE CRIADEROS PARA POBLACION GENERAL. | 3000 | 5160
DÍPTICOS. TAMAÑO EXTENDIDO 28X21.5 CMS. TAMAÑO FINAL: 14X21.5CMS. IMPRESO FRENTE Y VUELTA EN 4X4 TINTAS AL REBASE SOBRE PAPEL OPALINA DE 120 GRAMOS. ACABADOS: CON UN DOBLEZ Y BARNIZ DE MÁQUINA. TEMA EPOC | 1000 | 1720
DÍPTICOS. TAMAÑO EXTENDIDO 28X21.5 CMS. TAMAÑO FINAL: 14X21.5CMS. IMPRESO FRENTE Y VUELTA EN 4X4 TINTAS AL REBASE SOBRE PAPEL OPALINA DE 120 GRAMOS. ACABADOS: CON UN DOBLEZ Y BARNIZ DE MÁQUINA. TEMA PREVENCION Y CONTROL DEL ASMA | 1000 | 1720
DÍPTICOS. TAMAÑO EXTENDIDO 28X21.5 CMS. TAMAÑO FINAL: 14X21.5CMS. IMPRESO FRENTE Y VUELTA EN 4X4 TINTAS AL REBASE SOBRE PAPEL OPALINA DE 120 GRAMOS. ACABADOS: CON UN DOBLEZ Y BARNIZ DE MÁQUINA. TEMA PREVENCION Y CONTROL DEL SUICIDO | 3000 | 5160
DÍPTICOS. TAMAÑO EXTENDIDO 28X21.5 CMS. TAMAÑO FINAL: 14X21.5CMS. IMPRESO FRENTE Y VUELTA EN 4X4 TINTAS AL REBASE SOBRE PAPEL OPALINA DE 120 GRAMOS. ACABADOS: CON UN DOBLEZ Y BARNIZ DE MÁQUINA. TEMA PROMOCION DE LA SALUD MATERNA Y PERINATAL | 2000 | 3440
FOLDER MEMBRETADOS T/CARTA | 6000 | 14400
HISTORIETA TAMAÑO MEDIA CARTA IMPRESIÓN DIGITAL A COLOR EN PAPEL BOND DE 45 KG.CON 10 PAGINAS DOBLADO Y ENGRAPADO TEMA PRENCION Y CONTROL DE LA TUBERCULOSIS | 500 | 12930
IMPRESIÓN DE 1500 CARTELES EN IMPRESIÓN DIGITAL TAMAÑO TABLOIDE SELECCIÓN A COLOR COUCHE DE 200 GRS. CON EL TEMA LAVADO DE MANOS | 1 | 3375
IMPRESIÓN DE 2 BANDERAS EN TELA CON MEDIDA 60 X 60 CM CON MANGO PARA SOSTENER.EVENTO DE ELIMINACIÓN DE CRIADEROS EN LUCHA CONTRA EL DENGUE, ZIKA Y CHIKUNGUNYA | 1 | 400
IMPRESIÓN DE CARTEL TAMAÑO TABLOIDE IMPRESO EN SELECCION DE COLOR A 4 TINTAS EN PAPEL COUCHE BRILLANTE DE 125 GRAMOS (4,000 PIEZAS). | 1 | 8920
IMPRESIÓN DE CUESTIONARIO DE FACTORES DE RIESGO PARA DETECCIÓN DE DIABETES MELLITUS, HIPERTENSIÓN ARTERIAL Y OBESIDAD. IMPRESIÓN DE 150,000 CUESTIONARIOS DE FACTORES DE RIESGO EN PAPEL BOND DE 75 GRS, TAMAÑO CARTA, POR AMBOS LADOS A BLANCO Y NEGRO, EN BLOCK DE 100 HOJAS, DESPRENDIBLES. | 150000 | 34500
IMPRESIÓN DE LONA ALUSIVA A LA CAMPAÑA Y PREVENCIÓN DEL DENGUE Y LOGOS DE LOS SERVICIOS DE SALUD DE SINALOA, LONA PLANA PARA DOBLE RODADO, MEDIDAS 4X5 EN CALIBRE 680 CAVADO EN BASTILLA Y ARGOLLAS EN COLOR BLANCO | 1 | 3016
IMPRESION DEL SIGUIENTE FORMATO: 3,103 IMPRESIONES DE ETIQUETAS PARA LA IDENTIFICACIÓN DE MUESTRAS DE VPH (IMPRESIÓN DE ETIQUETAS ADHERIBLES 'CODIGO DE BARRAS' PARA IDENTIFICACIÓN DE MUESTRAS DE VPH, DE USO RUDO, RESISTENTE AL AGUA Y AL CALOR), PROGRAMA CÁNCER CERVICO UTERINO | 1 | 3847.72
IMPRESIÓN Y ELABORACIÓN DE PUBLICACIONES OFICIALES Y DE INFORMACIÓN EN GENERAL PARA DIFUSIÓN. 99 BOLÍGRAFOS TIPO SOURI, 200 CILINDROS TIPO LAKE, 250 LIBRETAS TIPO ANTILIA, 200 LIBRETAS TIPO KENYA, CON LOGOS DEL PROGRAMA DE SALUD SEXUAL Y REPRODUCTIVA PARA ADOLESCENTES. | 1 | 64300
IMPRESIÓN Y ELABORACIÓN DE PUBLICACIONES OFICIALES Y DE INFORMACIÓN EN GENERAL PARA DIFUSIÓN. DESCRIPCIÓN ADICIONAL: IMPRESIÓN DE MATERIALES DIVERSOS DE PROMOCIÓN QUE CONTENGAN 7,000 TRÍPTICOS DE TAMAÑO CARTA EN PAPEL BOND DE 120 GRS Y 15,000 FOLLETOS DE TAMAÑO CARTA EN PAPEL BOND DE 120 GRS. | 1 | 36124
LIBROS DE INGRESO Y EGRESO | 10 | 8000
LONA DE 1 X 2 METROS | 1 | 480
-LONA EN IMPRESIÓN DIGITAL A COLOR CON MEDIDA DE 3 X 2 MTS. CON OJILLOS. (1 PIEZA) -LONA EN IMPRESIÓN DIGITAL A COLOR CON MEDIDA DE 2 X 1 MTS. CON OJILLOS. (1 PIEZA) | 1 | 800
MAQUILA DE IMPRESIÓN | 1 | 5870
PAQUETE CON FOLDERS, PLUMAS, PENDONES, MEMORIAS, USB. 88 PIEZAS DE CADA ARTICULO IMPRESO CON EL NOMBRE DEL CURSO Y PROGRAMA. | 1 | 83600
POLIDIPTICO TAMAÑO EXTENDIDO .40X.10 CMS TAMAÑO FINAL 10X10 CMS IMPRESO EN SELECCIÓN DE COLOR A 4X4 TINTAS AL REBASE EN PAPEL COUCHE BRILLANTE DE 150 GRS ACABADO CON TRES DOBLECES Y BARNIZ DE MAQUINA TEMA PREVENCION Y CONTROL DE LA VIOLENCIA FAMILIAR Y DE GENERO | 1000 | 8620
POSTALES IMPRESION A DOS CARAS 4X4 TINTAS EN CARTULINA SULFATADA TAMAÑO 1/2 CARTA,ACABADO PLASTIFICADO TEMA CANCER DE LA ADOLESCENCIA. | 2000 | 10340
POSTALES IMPRESION A DOS CARAS 4X4 TINTAS EN CARTULINA SULFATADA TAMAÑO 1/2 CARTA,ACABADO PLASTIFICADO TEMA EDAD EN INFANTES | 2000 | 10340
POSTALES IMPRESION A DOS CARAS 4X4 TINTAS EN CARTULINA SULFATADA TAMAÑO 1/2 CARTA,ACABADO PLASTIFICADO TEMA IRAS EN INFANTES | 2000 | 10340
POSTALES IMPRESION A DOS CARAS 4X4 TINTAS EN CARTULINA SULFATADA TAMAÑO 1/2 CARTA,ACABADO PLASTIFICADO TEMA PRENCION DE ACCIDENTES EN INFANTES | 2000 | 10340
PUBLICIDAD IMPRESA | 1 | 5700
REVISTAS DEL CENTRO DERMATOLOGICO | 4 | 400
ROTULACION ELECTRONICA DIFERENTES MEDIDAS | 3 | 570.92
ROTULOS EN PVC | 2 | 240
ROTULOS EN PVC DE 20X40 COLOR TINTO Y BEIGE | 21 | 2520
ROTULOS EN PVC DE 40X60 CM PARA LAS AREAS DE CJOQUE Y CODIGO MATTER | 2 | 400
SE SOLICITA EL SERVICIO DE IMPRESIONES DE LOS SIGUIENTES DOCUMENTOS: 115,000 FORMATOS PARA EVALUACIÓN DE PRUEBA DE EVALUACIÓN DEL DESARROLLO INFANTIL (EDI) TAMAÑO OFICIO IMPRESOS EN SELECCIÓN DE COLOR EN PAPEL COUCHE DE 150 GR. EN FORMA DE TRIPTICOS. 700 FOLLETOS TAMAÑO CARTA CON PORTADA EN CARTULINA OPALINA IMPRESA EN SELECCIÓN DE COLOR CON 24 HOJAS EN EL INTERIOR IMPRESAS EN SELECCIÓN DE COLOR POR AMBOS LADOS EN PAPEL BOND DE 36 GR CON PASTA DE PLÁSTICO Y ARILLO METÁLICO. 700 FOLLETOS TAMAÑO CARTA CON PORTADA Y CONTRAPORTADA EN SELECCIÓN DE COLOR EN COUCHE DE 300 GR CON BARNIZ U.V. CONSTA DE 14 HOJAS INTERIORES POR AMBOS LADOS EN SELECCIÓN DE COLOR EN COUCHE DE 150 GR CON BARNIZ U.V. ENGARGOLADO CON ARILLO METÁLICO. | 1 | 226450
SERVICIO DE 130 ENMARCADOS CON MARCO DE 11 X 14 PULGADAS (28 X 35 CMS) CON GROSOR DE UNA PULGADA Y DOBLE CRISTAL. | 1 | 17370.6
SERVICIO DE 70 CUADROS ENMARCADOS 11X14 ' CON DOBLE CRISTAL MARCO PLANO DE 1 PULGADA DE ANCHO CON RECONOCIMIENTO A COLOR DENTRO, TAMAÑO CARTA. | 1 | 9353.4
SERVICIO DE DESISTALACION E INSTALACIÓN DE ROTULACION | 2 | 480
SERVICIO DE IMPRESION 200 PIEZAS CARTEL EN VINIL IMPRESO CALIDAD FOTOGRAFICA SOBRE PVC DE 6 MM CON DOS PERFORACIONES EN LA PARTE SUPERIOR. MEDIDAS 40 X 60 CM. 320 PIEZAS CARTEL EN VINIL IMPRESO CALIDAD FOTOGRAFICA SOBRE PVC DE 6 MM CON DOS PERFORACIONES EN LA PARTE SUPERIOR. MEDIDAS 30 X 45 CM. | 1 | 32840
SERVICIO DE IMPRESIÓN DE 125 PIEZAS CARTELES INFORMATIVOS DE PROGRAMAS DE CALIDAD, EN VINIL IMPRESO CALIDAD FOTOGRÁFICA SOBRE PVC DE 6 MM CON DOBLE PERFORACIÓN, 30 X 45 CM. PARA LAS UNIDADES EN PROCESO DE ACREDITACIÓN | 1 | 8125
SERVICIO DE IMPRESIÓN DE 15625 TRIPTICOS SOBRE ESTRATEGIA PLAN DE PARTO. (TAMAÑO CARTA, A COLOR EN PAPEL COUCHE) | 1 | 20312.5
SERVICIO DE IMPRESIÓN DE 2 LONAS CON IMPRESIÓN DIGITAL CON 10 CM DE REBASE CON MEDIDA DE 7.32 X 2.44 MTS. TEMA FERIA DE LA SALUD INTERCULTURAL Y DIA NACIONAL EMBARAZO EN EL ADOLESCENTE | 1 | 3572.16
SERVICIO DE IMPRESIÓN DE 2 LONAS CON IMPRESIÓN DIGITAL CON 5 CM DE REBASE Y OJILLOS CON MEDIDAS DE 7.32 X 2.44 MTS.TEMA VALIDACIÓN DE ESCUELAS Y ALBERGUES PROMOTORES DE LA SALUD | 1 | 4143.7
SERVICIO DE IMPRESIÓN DE 500 CERTIFICADOS INTERNACIONALES DE VACUNACIÓN | 500 | 2585
SERVICIO DE IMPRESIÓN DE 6 LONAS CON IMPRESIÓN DIGITAL CON 5 CM DE REBASE Y OJILLOS CON MEDIDA DE 0.60 CMS POR 1 MT. CON EL TEMA MAPAS DE GEO REFERENCIAS DE UNIDADES DE MASTOGRAFIAS | 1 | 324
SERVICIO DE IMPRESIÓN DE 706 DISCOS DE CRITERIOS MÉDICOS DE ELEGIBILIDAD QUE CONSTA DE CÍRCULO DE 20.5 CM DE DIÁMETRO Y UN CÍRCULO CON SUAJE ESPECIAL DE 15.5 CM. | 1 | 31770
SERVICIO DE IMPRESION DE LOGOS DE SERVICIOS DE SALUD DE SINALOA, MEDIDAS:COFRE 30X50 CM., PARTE DERECHA E IZQUIERDA DELANTERA DE CAJA 10X70 CM. C/U, PARTE DERECHA E IZQUIERDA TRASERA DE CAJA 20X40 CM. C/U, TAPA DE CAJA PARTE IZQUIERDA Y DERECHA 30X60 CM. C/U, PARA VEHÍCULO OFICIAL, PLACAS UE-63-689 | 1 | 844
SERVICIO DE IMPRESIÓN DE PENDONES PROMOCIONALES PARA EL PROGRAMA DE SALUD MATERNA Y PERINATAL. IMPRESIÓN DE 109 PENDONES DE 1.5 MTS. X 1 M. A COLOR. (INCLUYENDO DISPLAYS PARA CADA UNO) | 1 | 54500
SERVICIO DE IMPRESIÓN DE UNA LONA CON IMPRESIÓN DIGITAL CON 10 CENTÍMETROS DE REBASE CON MEDIDA DE 7.32 X 2.44 MTS. TEMA SEMANA NACIONAL DEL ADOLESCENTE | 1 | 1607
SERVICIO DE IMPRESIÓN DE UNA LONA CON IMPRESIÓN DIGITAL CON 10 CENTÍMETROS DE REBASE CON MEDIDA DE 7.32 X 2.44 MTS. TEMA: TERCER SEMANA NACIONAL DE SALUD | 1 | 1786.08
SERVICIO DE IMPRESIÓN DE: - 2 LONAS EN IMPRESIÓN DIGITAL A COLOR CON MEDIDAS 7.32 X 2.44 MTS. - 20 LONAS PARA BANNER EN IMPRESIÓN DIGITAL A COLOR CON MEDIDAS DE 1.60 MTS X .60 CM. - 10 LONAS EN FORMATO PENDÓN CON IMPRESIÓN DIGITAL A COLOR CON MEDIDA DE 3 X 1.50 MTS. - 30 HOJAS TAMAÑO CARTA CON IMPRESIÓN DIGITAL A COLOR PARA GAFETES -120 HOJA OPALINA TAMAÑO CARTA CON IMPRESIÓN DIGITAL A COLOR PARA RECONOCIMIENTOS. | 1 | 10472
SERVICIO DE IMPRESIÓN DE: 79 GUIAS DE ALIMENTOS TAMAÑO 1/2 CARTA APROXIMADAMENTE. IMPRESO A COLOR. INTERIORES COUCHE DELGADO. PASTAS COUCHE GRAPADO. 3000 CONSTANCIAS TAMAÑO CARTA SELECCION A COLOR. CARTULINA OPALINA. 86 CARNET DE CITAS. 1/2 CARTA. IMPRESION DIGITAL FRENTE Y REVERSO. COUCHE GRUESO. | 1 | 20000
SERVICIO DE IMPRESIÓN Y ELABORACION DE MATERIAL INFORMATIVO DE 62649 TRIPTICOS SOBRE LACTANCIA MATERNA, TAMIZ METABOLICO Y AUDITIVO NEONATAL, DESARROLLO COMUNITARIO. | 1 | 84576.1
SERVICIO DE IMPRESION, 6 VISUALES EN IMPRESIÓN DIGITAL EN MATERIAL VINIL AUTOADHERIBLE CON COROPLAST CON MEDIDAS: 70 CM DE ALTO POR 1.20 MTS DE ANCHO, PARA REALIZAR ESTRATEGIAS EDUCATIVAS PARA LA DIFUSIÓN Y PROMOCIÓN DE UNA ALIMENTACIÓN CORRECTA, EL CONSUMO DE AGUA SIMPLE POTABLE Y LA PREVENCIÓN DE ENFERMEDADES ASOCIADAS DIRIGIDAS A TODA LA POBLACIÓN. | 1 | 2249.14
SERVICIOS DE IMPRESIÓN DE LONAS DEL TEMA DIA MUNDIAL CONTRA LA OBESIDAD. - UNA LONA CON IMPRESIÓN DIGITAL CON 5 CM. DE REBASE Y OJILLOS CON MEDIDA DE 7.32 X 2.44 MTS. - 4 LONAS CON IMPRESIÓN DIGITAL CON 5 CM. DE REBASE Y OJILLOS CON MEDIDA DE 2 X 1 MTS. | 1 | 2586.08
SERVICIOS DE IMPRESIÓN DE MATERIAL DIDÁCTICO PARA EL FORO ESTATAL DE CALIDAD EN LA ATENCIÓN 2018 - LIBRETAS 1/2 CARTA CON 100 HOJAS INTERIORES IMPRESA A UNA TINTA, FRENTE Y REVERSO PAPEL BOND, PORTADAS DE COUCHE GRUESO IMPRESIÓN DIGITAL A COLOR, ENGARGOLADO METÁLICO 600 PIEZAS - BOLÍGRAFO ECOLÓGICO CARTON / PLÁSTICO, MECANISMO PULSADOR, IMPRESIÓN A 1 TINTA EN SERIGRAFIA 600 PIEZAS - BOLSA ECOLÓGICA ECOBAG 30X40 CMS IMPRESIÓN A COLOR EN SUBLIMACIÓN EN UNA CARA 600 PIEZAS - DIPTICO TAMAÑO CARTA, SELECCIÓN A COLOR AL FRENTE Y REVERSO, DOBLADO, PAPEL COUCHE 128 GRS. 700 PIEZAS - RECONOCIMIENTO TAMAÑO CARTA SELECCIÓN A COLOR CARTULINA OPALINA 600 PIEZAS - DISPLAY TIPO X ESTRUCTURA PLÁSTICA CON LONA IMPRESA DE .60X1.60 MTS 3 PIEZAS | 1 | 39200
TARJETAS DE CITAS | 12000 | 10800
TRIPTICOS DE REGISTRO CLINICO | 6000 | 15600
TRIPTICOS DE VALORACION OBSTETRICIA | 6000 | 15600
TRIPTICOS T/TRIPLE CARTA FORMATOS NOTAS Y REGISTROS CLINICO DE NEONATOS | 3000 | 8400
TRÍPTICOS. TAMAÑO EXTENDIDO: 28 X 21.5 CMS. TAMAÑO FINAL: 9,3 X 21.5 IMPRESO EN SELECCIÓN DE COLOR A 2 X 2 TINTAS EN PAPEL COUCHÉ MATE DE 150 GR. IMPRESO EN OFFSET FRENTE Y VUELTA CON 2 DOBLECES Y BARNIZ DE MÁQUINA. TEMA PREVENCION CANCER EN MENORES DE 18 AÑOS | 3000 | 7740
TRÍPTICOS. TAMAÑO EXTENDIDO 28X21.5 CMS. TAMAÑO FINAL 9.3X21.5 IMPRESO EN SELECCIÓN DE COLOR A 2X2 TINTAS EN PAPEL COUCHÉ MATE DE 150 GR. IMPRESO EN OFFSET FRENTE Y VUELTA CON 2 DOBLECES Y BARNIZ DE MÁQUINA. TEMA BULLYING | 2000 | 5160
TRÍPTICOS. TAMAÑO EXTENDIDO 28X21.5 CMS. TAMAÑO FINAL 9.3X21.5 IMPRESO EN SELECCIÓN DE COLOR A 2X2 TINTAS EN PAPEL COUCHÉ MATE DE 150 GR. IMPRESO EN OFFSET FRENTE Y VUELTA CON 2 DOBLECES Y BARNIZ DE MÁQUINA. TEMA CAMPAÑA 01 800 MATERNA | 2000 | 5160
TRÍPTICOS. TAMAÑO EXTENDIDO 28X21.5 CMS. TAMAÑO FINAL 9.3X21.5 IMPRESO EN SELECCIÓN DE COLOR A 2X2 TINTAS EN PAPEL COUCHÉ MATE DE 150 GR. IMPRESO EN OFFSET FRENTE Y VUELTA CON 2 DOBLECES Y BARNIZ DE MÁQUINA. TEMA CANCER DE LA MUJER, DETECCION OPORTUNA | 2000 | 5160
TRÍPTICOS. TAMAÑO EXTENDIDO 28X21.5 CMS. TAMAÑO FINAL 9.3X21.5 IMPRESO EN SELECCIÓN DE COLOR A 2X2 TINTAS EN PAPEL COUCHÉ MATE DE 150 GR. IMPRESO EN OFFSET FRENTE Y VUELTA CON 2 DOBLECES Y BARNIZ DE MÁQUINA. TEMA CONTROL DE LA BRUCELOSIS HUMANA | 2000 | 5160
TRÍPTICOS. TAMAÑO EXTENDIDO 28X21.5 CMS. TAMAÑO FINAL 9.3X21.5 IMPRESO EN SELECCIÓN DE COLOR A 2X2 TINTAS EN PAPEL COUCHÉ MATE DE 150 GR. IMPRESO EN OFFSET FRENTE Y VUELTA CON 2 DOBLECES Y BARNIZ DE MÁQUINA. TEMA EMBARAZO Y VIH | 1000 | 2580
TRÍPTICOS. TAMAÑO EXTENDIDO 28X21.5 CMS. TAMAÑO FINAL 9.3X21.5 IMPRESO EN SELECCIÓN DE COLOR A 2X2 TINTAS EN PAPEL COUCHÉ MATE DE 150 GR. IMPRESO EN OFFSET FRENTE Y VUELTA CON 2 DOBLECES Y BARNIZ DE MÁQUINA. TEMA ESQUIZOFRENIA | 2000 | 5160
TRÍPTICOS. TAMAÑO EXTENDIDO 28X21.5 CMS. TAMAÑO FINAL 9.3X21.5 IMPRESO EN SELECCIÓN DE COLOR A 2X2 TINTAS EN PAPEL COUCHÉ MATE DE 150 GR. IMPRESO EN OFFSET FRENTE Y VUELTA CON 2 DOBLECES Y BARNIZ DE MÁQUINA. TEMA HIGIEN SEXUAL EN HOMBRES Y MUJERES | 2000 | 5160
TRÍPTICOS. TAMAÑO EXTENDIDO 28X21.5 CMS. TAMAÑO FINAL 9.3X21.5 IMPRESO EN SELECCIÓN DE COLOR A 2X2 TINTAS EN PAPEL COUCHÉ MATE DE 150 GR. IMPRESO EN OFFSET FRENTE Y VUELTA CON 2 DOBLECES Y BARNIZ DE MÁQUINA. TEMA IDENT. DE SIGNOS Y SINTOMAS DE ALARMA EN EMBARAZO | 2000 | 5160
TRÍPTICOS. TAMAÑO EXTENDIDO 28X21.5 CMS. TAMAÑO FINAL 9.3X21.5 IMPRESO EN SELECCIÓN DE COLOR A 2X2 TINTAS EN PAPEL COUCHÉ MATE DE 150 GR. IMPRESO EN OFFSET FRENTE Y VUELTA CON 2 DOBLECES Y BARNIZ DE MÁQUINA. TEMA LAVADO DE MANOS | 2317 | 5977.86
TRÍPTICOS. TAMAÑO EXTENDIDO 28X21.5 CMS. TAMAÑO FINAL 9.3X21.5 IMPRESO EN SELECCIÓN DE COLOR A 2X2 TINTAS EN PAPEL COUCHÉ MATE DE 150 GR. IMPRESO EN OFFSET FRENTE Y VUELTA CON 2 DOBLECES Y BARNIZ DE MÁQUINA. TEMA PREVENCION Y CONTROL DE LA PICADURA DE ALACRAN | 2000 | 5160
TRÍPTICOS. TAMAÑO EXTENDIDO 28X21.5 CMS. TAMAÑO FINAL 9.3X21.5 IMPRESO EN SELECCIÓN DE COLOR A 2X2 TINTAS EN PAPEL COUCHÉ MATE DE 150 GR. IMPRESO EN OFFSET FRENTE Y VUELTA CON 2 DOBLECES Y BARNIZ DE MÁQUINA. TEMA PREVENCION Y CONTROL DE LA RABIA EN HUMANOS | 2000 | 5160
TRÍPTICOS. TAMAÑO EXTENDIDO 28X21.5 CMS. TAMAÑO FINAL 9.3X21.5 IMPRESO EN SELECCIÓN DE COLOR A 2X2 TINTAS EN PAPEL COUCHÉ MATE DE 150 GR. IMPRESO EN OFFSET FRENTE Y VUELTA CON 2 DOBLECES Y BARNIZ DE MÁQUINA. TEMA PREVENCION Y CONTROL DEL PALUDISMO | 2000 | 5160
TRÍPTICOS. TAMAÑO EXTENDIDO 28X21.5 CMS. TAMAÑO FINAL 9.3X21.5 IMPRESO EN SELECCIÓN DE COLOR A 2X2 TINTAS EN PAPEL COUCHÉ MATE DE 150 GR. IMPRESO EN OFFSET FRENTE Y VUELTA CON 2 DOBLECES Y BARNIZ DE MÁQUINA. TEMA PROMOCION DE LA CAMPAÑA LAVA, TAPA, VOLTEA Y TIRA. | 2000 | 5160
TRÍPTICOS. TAMAÑO EXTENDIDO 28X21.5 CMS. TAMAÑO FINAL 9.3X21.5 IMPRESO EN SELECCIÓN DE COLOR A 2X2 TINTAS EN PAPEL COUCHÉ MATE DE 150 GR. IMPRESO EN OFFSET FRENTE Y VUELTA CON 2 DOBLECES Y BARNIZ DE MÁQUINA. TEMA PROMOCION DE LOS DERECHOS SEXUALES Y REPRODUCTIVOS | 2000 | 5160
TRÍPTICOS. TAMAÑO EXTENDIDO 28X21.5 CMS. TAMAÑO FINAL 9.3X21.5 IMPRESO EN SELECCIÓN DE COLOR A 2X2 TINTAS EN PAPEL COUCHÉ MATE DE 150 GR. IMPRESO EN OFFSET FRENTE Y VUELTA CON 2 DOBLECES Y BARNIZ DE MÁQUINA. TEMA RICKETTSIOSIS EN HUMANOS | 2000 | 5160
TRÍPTICOS. TAMAÑO EXTENDIDO 28X21.5 CMS. TAMAÑO FINAL 9.3X21.5 IMPRESO EN SELECCIÓN DE COLOR A 2X2 TINTAS EN PAPEL COUCHÉ MATE DE 150 GR. IMPRESO EN OFFSET FRENTE Y VUELTA CON 2 DOBLECES Y BARNIZ DE MÁQUINA. TEMA SEMANA NACIONAL DE SALUD BUCAL | 2000 | 5160
TRÍPTICOS. TAMAÑO EXTENDIDO 28X21.5 CMS. TAMAÑO FINAL 9.3X21.5 IMPRESO EN SELECCIÓN DE COLOR A 2X2 TINTAS EN PAPEL COUCHÉ MATE DE 150 GR. IMPRESO EN OFFSET FRENTE Y VUELTA CON 2 DOBLECES Y BARNIZ DE MÁQUINA. TEMA TRANSTORNO DEFICIT DE ATENCION Y ANSIEDAD | 2000 | 5160
TRÍPTICOS. TAMAÑO EXTENDIDO 28X21.5 CMS. TAMAÑO FINAL 9.3X21.5 IMPRESO EN SELECCIÓN DE COLOR A 2X2 TINTAS EN PAPEL COUCHÉ MATE DE 150 GR. IMPRESO EN OFFSET FRENTE Y VUELTA CON 2 DOBLECES Y BARNIZ DE MÁQUINA. TEMA TRATAMIENTO A PERSONAS QUE VIVEN CON VIH | 1000 | 2580
TRÍPTICOS. TAMAÑO EXTENDIDO 28X21.5 CMS. TAMAÑO FINAL 9.3X21.5 IMPRESO EN SELECCIÓN DE COLOR A 2X2 TINTAS EN PAPEL COUCHÉ MATE DE 150 GR. IMPRESO EN OFFSET FRENTE Y VUELTA CON 2 DOBLECES Y BARNIZ DE MÁQUINA. TEMA VACUNACION PERMANENTE | 2000 | 5160
TRÍPTICOS. TAMAÑO EXTENDIDO 28X21.5 CMS. TAMAÑO FINAL 9.3X21.5 IMPRESO EN SELECCIÓN DE COLOR A 2X2 TINTAS EN PAPEL COUCHÉ MATE DE 150 GR. IMPRESO EN OFFSET FRENTE Y VUELTA CON 2 DOBLECES Y BARNIZ DE MÁQUINA.TEMA METODOS ANTICONCEPTIVOS ENFOCADO A LOS BENEF. DE LA SALUD SEXUAL | 2000 | 5160
TRÍPTICOS. TAMAÑO EXTENDIDO 28X21.5 CMS. TAMAÑO FINAL 9.3X21.5 IMPRESO EN SELECCIÓN DE COLOR A 2X2 TINTAS EN PAPEL COUCHÉ MATE DE 150 GR. IMPRESO EN OFFSET FRENTE Y VUELTA CON 2 DOBLECES Y BARNIZ DE MÁQUINA.TEMA PREVENCION DE ACCIDENTES DE TRANSITO | 2000 | 5160
TRÍPTICOS. TAMAÑO EXTENDIDO 28X21.5 CMS. TAMAÑO FINAL 9.3X21.5 IMPRESO EN SELECCIÓN DE COLOR A 2X2 TINTAS EN PAPEL COUCHÉ MATE DE 150 GR. IMPRESO EN OFFSET FRENTE Y VUELTA CON 2 DOBLECES Y BARNIZ DE MÁQUINA.TEMA PROMOCION DE LA SALUD EN EL ADOLESCENTE | 2000 | 5160
TRÍPTICOS. TAMAÑO EXTENDIDO 28X21.5 CMS. TAMAÑO FINAL 9.3X21.5 IMPRESO EN SELECCIÓN DE COLOR A 2X2 TINTAS EN PAPEL COUCHÉ MATE DE 150 GR. IMPRESO EN OFFSET FRENTE Y VUELTA CON 2 DOBLECES Y BARNIZ DE MÁQUINA.TEMA PROMOCION DE LAS SEMANAS NACIONALES DE SALUD | 2000 | 5160
UNA LONA CON IMPRESIÓN DIGITAL CON 10 CENTÍMETROS DE REBASE CON MEDIDA DE 4 X 2 MTS. | 1 | 600
UNA LONA CON IMPRESIÓN DIGITAL CON 10 CENTÍMETROS DE REBASE CON MEDIDA DE 7.32 X 2.44 MTS. | 3 | 5180.47
UNA LONA CON IMPRESIÓN DIGITAL CON MEDIDAS DE 3.66 X 2.44 MTS. CON BASTILLA Y OJILLOS. | 1 | 895
UNA LONA EN IMPRESIÓN DIGITAL CON MEDIDAS DE 2 X 1 MTS CON REBASE DE 5 CM Y OJILLOS MODULO DE PROMOCIÓN A LA SALUD | 1 | 240
UNA LONA EN IMPRESIÓN DIGITAL CON MEDIDAS DE 4.88 X 2.44 MTS CON REBASE DE 5 CM Y OJILLOS | 1 | 1143
UNA LONA EN IMPRESIÓN DIGITAL CON MEDIDAS DE 6 X 2.44 MTS CON REBASE DE 5 CM Y OJILLOS SEMANA NACIONAL DE VACUNACIÓN | 1 | 1317
UNA LONA EN IMPRESIÓN DIGITAL CON MEDIDAS DE 7.32 POR 2.44 MTS CON OJILLOS TEMA PREVENCIÓN DEL SUICIDIO | 1 | 1607
UNA LONA EN IMPRESIÓN DIGITAL CON MEDIDAS DE 7.32 X 2.44 MTS CON REBASE DE 5 CM Y OJILLOS PARA EVENTO DE ELIMINIACIÓN DE CRIADEROS DEL DENGUE ZIKA Y CHIKUNGUNYA | 1 | 1607.47
UNA LONA EN IMPRESIÓN DIGITAL CON MEDIDAS DE 7.32 X 2.44 MTS CON REBASE DE 5 CM Y OJILLOS PARA EVENTO ZUMBATHÓN | 1 | 2143.5
UNA LONA EN IMPRESIÓN DIGITAL CON MEDIDAS DE 7.32 X 2.44 MTS CON REBASE DE 5 CM Y OJILLOS. | 1 | 2143.5
-VOLANTE CON IMPRESIÓN DIGITAL A COLOR EN PAPEL BOND, TAMAÑO MEDIA CARTA (27,000). -POSTER CON IMPRESIÓN DIGITAL A COLOR EN PAPEL COUCHE 35 GRS. TAMAÑO TABLOIDE (1,000). -LONA CON IMPRESIÓN DIGITAL TAMAÑO 1 X 1.5 MTS. CON OJILLOS (100). -SERVICIO DE IMPRE | 1 | 33820
VOLANTE IMPRESIÓN EN PAPEL COUCHE 150 GRS DE ALTO BRILLO CON IMPRESIÓN COLOR AL FRENTE E IMPRESIÓN AL REVERSO EN ESCALA DE GRISES TAMAÑO MEDIA CARTA TEMA DETECCION DE VIOLENCIA DETECTADA EN EL NOVIAZGO | 4000 | 3440
VOLANTE IMPRESIÓN EN PAPEL COUCHE 150 GRS DE ALTO BRILLO CON IMPRESIÓN COLOR AL FRENTE E IMPRESIÓN AL REVERSO EN ESCALA DE GRISES TAMAÑO MEDIA CARTA TEMA PREVENCION DE ACCIDENTES EN GRUPOS VULNERABLES | 3000 | 2580
VOLANTE IMPRESIÓN EN PAPEL COUCHE 150 GRS DE ALTO BRILLO CON IMPRESIÓN COLOR AL FRENTE E IMPRESIÓN AL REVERSO EN ESCALA DE GRISES TAMAÑO MEDIA CARTA TEMA SEMANA NACIONAL DE SALUD EN LA ADOLESCENCIA | 4000 | 3440
-VOLANTES CON IMPRESIÓN DIGITAL A COLOR EN PAPEL BOND TAMAÑO MEDIA CARTA (113,000). - SERVICIO DE IMPRESIÓN DE LOGOTIPO EN SERIGRAFIA A COLOR 8 LOGOTIPOS EN PLAYERA (160) | 1 | 31820
INSTALACIÓN, REPARACIÓN Y MANTENIMIENTO DE EQUIPO E INSTRUMENTAL MÉDICO Y DE LABORATORIO |  | 2012481.58
INSTALACIÓN DE AUTOCLAVE DE VAPOR MARCA: IMEBIO, MODELO: ARA-MZA VERSIÓN 1. INCLUYE: INSTALACIÓN DE TANQUE HIDRONEUMÁTICO Y SUAVIZADOR DE AGUA, TANQUE DE SALMUERA, INSTALACIÓN DE TUBERÍA DE COBRE DE 3/4 TIPO 'L' PARA DRENAJE DE AUTOCLAVE, CAMBIO DE VÁLVULA CHECK, VÁLVULA DE ESFERA DE CIERRE RÁPIDO, VÁLVULA DE VAPOR DE 1/2, 120 VOLTS, CAMBIO DE CABLES, SWITCH ENCENDIDO, CANALIZACIÓN DE CABLES DE RESISTENCIA PARA EVITAR CORTO CIRCUITO A CHASIS, ORDENAR CABLEADO EN GENERAL, AJUSTES A CONTROLES DE PRESIÓN, COMPROBACIÓN CON TESTIGOS BIOLÓGICOS Y TIRAS QUÍMICAS. | 1 | 28753.6
MANTENIMIENTO CORRECTIVO A ESTERILIZADOR DE VAPOR, MARCA: STERIS, MODELO: CENTURY V120, UBICADO EN LA CEYE CON CAMBIO DE KITS, REFACCIONES NECESARIAS PARA EL BUEN FUNCIONAMIENTO DEL EQUIPO. SE PROCEDERÁ A DESARMAR EL EQUIPO EN SU TOTALIDAD PARA VERIFICAR EL BUEN ESTADO DE SUS PARTES EN EL HOSPITAL PEDIÁTRICO. | 1 | 83000
MANTENIMIENTO CORRECTIVO A VENTILADOR NEONATALES, MODELOS: BEAR CUB 750. MARCA: VIASYS. SERIE: # AEC-01359 Y ADC - 01593. | 2 | 66444
MANTENIMIENTO CORRECTIVO A VENTILADOR VOLUMETRICO, MODELO: AVEA. MARCA: VIASYS. SERIE: #AKV02190. | 1 | 44446
MANTENIMIENTO CORRECTIVO A VENTILADOR VOLUMETRICO, MODELO: IVENT 201. MARCA: VERSAMED. SERIE: # IV-30754. | 1 | 36068
MANTENIMIENTO CORRECTIVO A VENTILADOR VOLUMETRICOS, MODELOS: NPB840. MARCA: NELLCOR PURITAN BENNETT. SERIES: # 2121122000 Y 3121120960. | 2 | 75396
MANTENIMIENTO CORRECTIVO A VENTILADOR VOLUMETRICOS, MODELOS: NPB940. MARCA: NELLCOR PURITAN BENNETT. SERIES: # 3512112049 Y 3212112085. | 2 | 45856
MANTENIMIENTO CORRECTIVO DE AUTOCLAVE DE VAPOR MARCA: TUTTANAVER, MODELO: 55120EP-IV. INCLUYE: INSTALACIÓN Y SUMINISTRO DE TARJETA ELECTRONICA, 1 BOMBA DE DIAFRAGMA DE 100 PSI, 3 CLEMAS DE CONEXIÓN DE RESISTENCIA Y MANGUERAS DE ALTA PRESIÓN. | 1 | 42336.5
MANTENIMIENTO CORRECTIVO Y PREVENTIVO A INSTRUMENTAL QUIRURGICO 44 PZAS DE EQUIPO DE CESAREA Y 17 PZAS DE ESPEJOS VAGINALES | 1 | 14186
MANTENIMIENTO INTEGRAL A UNIDAD DENTAL, RAYOS X, AUTOCLAVE, LAMPARA DE RESINA, PIEZA DE MANO ALTA Y BAJA, CAVITRON Y COMPRESOR, CONSISTENTE EN AJUSTES MECANICOS E HIDRAULICOS, INSPECCIONES ELECTRICAS, LIMPIEZA, CALIBRACIONES Y PRUEBAS DE CICLOS TANTO DE FALLAS REPORTADAS COMO DIAGNOSTICADAS AL MOMENTO .EN EL C.S. LA AMISTAD. | 1 | 8500
MANTENIMIENTO INTEGRAL A UNIDAD DENTAL, RAYOS X, AUTOCLAVE, LAMPARA DE RESINA, PIEZA DE MANO ALTA Y BAJA, CAVITRON Y COMPRESOR, CONSISTENTE EN AJUSTES MECANICOS E HIDRAULICOS, INSPECCIONES ELECTRICAS, LIMPIEZA, CALIBRACIONES Y PRUEBAS DE CICLOS TANTO DE FALLAS REPORTADAS COMO DIAGNOSTICADAS AL MOMENTO. EN CAPACITS, MOCHIS. | 1 | 10900
MANTENIMIENTO INTEGRAL A UNIDAD DENTAL, RAYOS X, AUTOCLAVE, LAMPARA DE RESINA, PIEZA DE MANO ALTA Y BAJA, CAVITRON Y COMPRESOR, CONSISTENTE EN AJUSTES MECANICOS E HIDRAULICOS, INSPECCIONES ELECTRICAS, LIMPIEZA, CALIBRACIONES Y PRUEBAS DE CICLOS TANTO DE FALLAS REPORTADAS COMO DIAGNOSTICADAS AL MOMENTO. EN CAPASITS, MAZATLÁN. | 1 | 32000
MANTENIMIENTO INTEGRAL A UNIDAD DENTAL, RAYOS X, AUTOCLAVE, LAMPARA DE RESINA, PIEZA DE MANO ALTA Y BAJA, CAVITRON Y COMPRESOR, CONSISTENTE EN AJUSTES MECANICOS E HIDRAULICOS, INSPECCIONES ELECTRICAS, LIMPIEZA, CALIBRACIONES Y PRUEBAS DE CICLOS TANTO DE FALLAS REPORTADAS COMO DIAGNOSTICADAS AL MOMENTO. EN CAPASITS. | 1 | 16100
MANTENIMIENTO INTEGRAL A UNIDAD DENTAL, RAYOS X, AUTOCLAVE, LAMPARA DE RESINA, PIEZA DE MANO ALTA Y BAJA, CAVITRON Y COMPRESOR, CONSISTENTE EN AJUSTES MECANICOS E HIDRAULICOS, INSPECCIONES ELECTRICAS, LIMPIEZA, CALIBRACIONES Y PRUEBAS DE CICLOS TANTO DE FALLAS REPORTADAS COMO DIAGNOSTICADAS AL MOMENTO. EN EL C.S. 20 DE NOVIEMBRE. | 1 | 35000
MANTENIMIENTO INTEGRAL A UNIDAD DENTAL, RAYOS X, AUTOCLAVE, LAMPARA DE RESINA, PIEZA DE MANO ALTA Y BAJA, CAVITRON Y COMPRESOR, CONSISTENTE EN AJUSTES MECANICOS E HIDRAULICOS, INSPECCIONES ELECTRICAS, LIMPIEZA, CALIBRACIONES Y PRUEBAS DE CICLOS TANTO DE FALLAS REPORTADAS COMO DIAGNOSTICADAS AL MOMENTO. EN EL C.S. 9 DE DICIEMBRE, AHOME. | 1 | 32800
MANTENIMIENTO INTEGRAL A UNIDAD DENTAL, RAYOS X, AUTOCLAVE, LAMPARA DE RESINA, PIEZA DE MANO ALTA Y BAJA, CAVITRON Y COMPRESOR, CONSISTENTE EN AJUSTES MECANICOS E HIDRAULICOS, INSPECCIONES ELECTRICAS, LIMPIEZA, CALIBRACIONES Y PRUEBAS DE CICLOS TANTO DE FALLAS REPORTADAS COMO DIAGNOSTICADAS AL MOMENTO. EN EL C.S. AGRÍCOLA MÉXICO. | 2 | 28000
MANTENIMIENTO INTEGRAL A UNIDAD DENTAL, RAYOS X, AUTOCLAVE, LAMPARA DE RESINA, PIEZA DE MANO ALTA Y BAJA, CAVITRON Y COMPRESOR, CONSISTENTE EN AJUSTES MECANICOS E HIDRAULICOS, INSPECCIONES ELECTRICAS, LIMPIEZA, CALIBRACIONES Y PRUEBAS DE CICLOS TANTO DE FALLAS REPORTADAS COMO DIAGNOSTICADAS AL MOMENTO. EN EL C.S. AHOME. | 1 | 17200
MANTENIMIENTO INTEGRAL A UNIDAD DENTAL, RAYOS X, AUTOCLAVE, LAMPARA DE RESINA, PIEZA DE MANO ALTA Y BAJA, CAVITRON Y COMPRESOR, CONSISTENTE EN AJUSTES MECANICOS E HIDRAULICOS, INSPECCIONES ELECTRICAS, LIMPIEZA, CALIBRACIONES Y PRUEBAS DE CICLOS TANTO DE FALLAS REPORTADAS COMO DIAGNOSTICADAS AL MOMENTO. EN EL C.S. CHOIX. | 1 | 21100
MANTENIMIENTO INTEGRAL A UNIDAD DENTAL, RAYOS X, AUTOCLAVE, LAMPARA DE RESINA, PIEZA DE MANO ALTA Y BAJA, CAVITRON Y COMPRESOR, CONSISTENTE EN AJUSTES MECANICOS E HIDRAULICOS, INSPECCIONES ELECTRICAS, LIMPIEZA, CALIBRACIONES Y PRUEBAS DE CICLOS TANTO DE FALLAS REPORTADAS COMO DIAGNOSTICADAS AL MOMENTO. EN EL C.S. CONCORDIA. | 1 | 18970
MANTENIMIENTO INTEGRAL A UNIDAD DENTAL, RAYOS X, AUTOCLAVE, LAMPARA DE RESINA, PIEZA DE MANO ALTA Y BAJA, CAVITRON Y COMPRESOR, CONSISTENTE EN AJUSTES MECANICOS E HIDRAULICOS, INSPECCIONES ELECTRICAS, LIMPIEZA, CALIBRACIONES Y PRUEBAS DE CICLOS TANTO DE FALLAS REPORTADAS COMO DIAGNOSTICADAS AL MOMENTO. EN EL C.S. CONSTANCIA. | 1 | 19400
MANTENIMIENTO INTEGRAL A UNIDAD DENTAL, RAYOS X, AUTOCLAVE, LAMPARA DE RESINA, PIEZA DE MANO ALTA Y BAJA, CAVITRON Y COMPRESOR, CONSISTENTE EN AJUSTES MECANICOS E HIDRAULICOS, INSPECCIONES ELECTRICAS, LIMPIEZA, CALIBRACIONES Y PRUEBAS DE CICLOS TANTO DE FALLAS REPORTADAS COMO DIAGNOSTICADAS AL MOMENTO. EN EL C.S. COSALÁ. | 1 | 25100
MANTENIMIENTO INTEGRAL A UNIDAD DENTAL, RAYOS X, AUTOCLAVE, LAMPARA DE RESINA, PIEZA DE MANO ALTA Y BAJA, CAVITRON Y COMPRESOR, CONSISTENTE EN AJUSTES MECANICOS E HIDRAULICOS, INSPECCIONES ELECTRICAS, LIMPIEZA, CALIBRACIONES Y PRUEBAS DE CICLOS TANTO DE FALLAS REPORTADAS COMO DIAGNOSTICADAS AL MOMENTO. EN EL C.S. COSTA AZUL. | 1 | 24000
MANTENIMIENTO INTEGRAL A UNIDAD DENTAL, RAYOS X, AUTOCLAVE, LAMPARA DE RESINA, PIEZA DE MANO ALTA Y BAJA, CAVITRON Y COMPRESOR, CONSISTENTE EN AJUSTES MECANICOS E HIDRAULICOS, INSPECCIONES ELECTRICAS, LIMPIEZA, CALIBRACIONES Y PRUEBAS DE CICLOS TANTO DE FALLAS REPORTADAS COMO DIAGNOSTICADAS AL MOMENTO. EN EL C.S. EL ROSARIO. | 1 | 33000
MANTENIMIENTO INTEGRAL A UNIDAD DENTAL, RAYOS X, AUTOCLAVE, LAMPARA DE RESINA, PIEZA DE MANO ALTA Y BAJA, CAVITRON Y COMPRESOR, CONSISTENTE EN AJUSTES MECANICOS E HIDRAULICOS, INSPECCIONES ELECTRICAS, LIMPIEZA, CALIBRACIONES Y PRUEBAS DE CICLOS TANTO DE FALLAS REPORTADAS COMO DIAGNOSTICADAS AL MOMENTO. EN EL C.S. ELDORADO. | 1 | 14000
MANTENIMIENTO INTEGRAL A UNIDAD DENTAL, RAYOS X, AUTOCLAVE, LAMPARA DE RESINA, PIEZA DE MANO ALTA Y BAJA, CAVITRON Y COMPRESOR, CONSISTENTE EN AJUSTES MECANICOS E HIDRAULICOS, INSPECCIONES ELECTRICAS, LIMPIEZA, CALIBRACIONES Y PRUEBAS DE CICLOS TANTO DE FALLAS REPORTADAS COMO DIAGNOSTICADAS AL MOMENTO. EN EL C.S. FRANCISCO VILLA. | 1 | 34000
MANTENIMIENTO INTEGRAL A UNIDAD DENTAL, RAYOS X, AUTOCLAVE, LAMPARA DE RESINA, PIEZA DE MANO ALTA Y BAJA, CAVITRON Y COMPRESOR, CONSISTENTE EN AJUSTES MECANICOS E HIDRAULICOS, INSPECCIONES ELECTRICAS, LIMPIEZA, CALIBRACIONES Y PRUEBAS DE CICLOS TANTO DE FALLAS REPORTADAS COMO DIAGNOSTICADAS AL MOMENTO. EN EL C.S. GABRIEL LEYVA SOLANO. | 1 | 10900
MANTENIMIENTO INTEGRAL A UNIDAD DENTAL, RAYOS X, AUTOCLAVE, LAMPARA DE RESINA, PIEZA DE MANO ALTA Y BAJA, CAVITRON Y COMPRESOR, CONSISTENTE EN AJUSTES MECANICOS E HIDRAULICOS, INSPECCIONES ELECTRICAS, LIMPIEZA, CALIBRACIONES Y PRUEBAS DE CICLOS TANTO DE FALLAS REPORTADAS COMO DIAGNOSTICADAS AL MOMENTO. EN EL C.S. GUASAVE. | 2 | 50500
MANTENIMIENTO INTEGRAL A UNIDAD DENTAL, RAYOS X, AUTOCLAVE, LAMPARA DE RESINA, PIEZA DE MANO ALTA Y BAJA, CAVITRON Y COMPRESOR, CONSISTENTE EN AJUSTES MECANICOS E HIDRAULICOS, INSPECCIONES ELECTRICAS, LIMPIEZA, CALIBRACIONES Y PRUEBAS DE CICLOS TANTO DE FALLAS REPORTADAS COMO DIAGNOSTICADAS AL MOMENTO. EN EL C.S. HIGUERAS DE ZARAGOZA. | 1 | 32000
MANTENIMIENTO INTEGRAL A UNIDAD DENTAL, RAYOS X, AUTOCLAVE, LAMPARA DE RESINA, PIEZA DE MANO ALTA Y BAJA, CAVITRON Y COMPRESOR, CONSISTENTE EN AJUSTES MECANICOS E HIDRAULICOS, INSPECCIONES ELECTRICAS, LIMPIEZA, CALIBRACIONES Y PRUEBAS DE CICLOS TANTO DE FALLAS REPORTADAS COMO DIAGNOSTICADAS AL MOMENTO. EN EL C.S. JAHUARA II. | 1 | 15400
MANTENIMIENTO INTEGRAL A UNIDAD DENTAL, RAYOS X, AUTOCLAVE, LAMPARA DE RESINA, PIEZA DE MANO ALTA Y BAJA, CAVITRON Y COMPRESOR, CONSISTENTE EN AJUSTES MECANICOS E HIDRAULICOS, INSPECCIONES ELECTRICAS, LIMPIEZA, CALIBRACIONES Y PRUEBAS DE CICLOS TANTO DE FALLAS REPORTADAS COMO DIAGNOSTICADAS AL MOMENTO. EN EL C.S. LA BRECHA. | 1 | 15900
MANTENIMIENTO INTEGRAL A UNIDAD DENTAL, RAYOS X, AUTOCLAVE, LAMPARA DE RESINA, PIEZA DE MANO ALTA Y BAJA, CAVITRON Y COMPRESOR, CONSISTENTE EN AJUSTES MECANICOS E HIDRAULICOS, INSPECCIONES ELECTRICAS, LIMPIEZA, CALIBRACIONES Y PRUEBAS DE CICLOS TANTO DE FALLAS REPORTADAS COMO DIAGNOSTICADAS AL MOMENTO. EN EL C.S. LA MONTUOSA. | 1 | 34500
MANTENIMIENTO INTEGRAL A UNIDAD DENTAL, RAYOS X, AUTOCLAVE, LAMPARA DE RESINA, PIEZA DE MANO ALTA Y BAJA, CAVITRON Y COMPRESOR, CONSISTENTE EN AJUSTES MECANICOS E HIDRAULICOS, INSPECCIONES ELECTRICAS, LIMPIEZA, CALIBRACIONES Y PRUEBAS DE CICLOS TANTO DE FALLAS REPORTADAS COMO DIAGNOSTICADAS AL MOMENTO. EN EL C.S. MAQUIPO, | 1 | 17500
MANTENIMIENTO INTEGRAL A UNIDAD DENTAL, RAYOS X, AUTOCLAVE, LAMPARA DE RESINA, PIEZA DE MANO ALTA Y BAJA, CAVITRON Y COMPRESOR, CONSISTENTE EN AJUSTES MECANICOS E HIDRAULICOS, INSPECCIONES ELECTRICAS, LIMPIEZA, CALIBRACIONES Y PRUEBAS DE CICLOS TANTO DE FALLAS REPORTADAS COMO DIAGNOSTICADAS AL MOMENTO. EN EL C.S. NAVOLATO. | 1 | 32000
MANTENIMIENTO INTEGRAL A UNIDAD DENTAL, RAYOS X, AUTOCLAVE, LAMPARA DE RESINA, PIEZA DE MANO ALTA Y BAJA, CAVITRON Y COMPRESOR, CONSISTENTE EN AJUSTES MECANICOS E HIDRAULICOS, INSPECCIONES ELECTRICAS, LIMPIEZA, CALIBRACIONES Y PRUEBAS DE CICLOS TANTO DE FALLAS REPORTADAS COMO DIAGNOSTICADAS AL MOMENTO. EN EL C.S. PERICOS. | 1 | 11420
MANTENIMIENTO INTEGRAL A UNIDAD DENTAL, RAYOS X, AUTOCLAVE, LAMPARA DE RESINA, PIEZA DE MANO ALTA Y BAJA, CAVITRON Y COMPRESOR, CONSISTENTE EN AJUSTES MECANICOS E HIDRAULICOS, INSPECCIONES ELECTRICAS, LIMPIEZA, CALIBRACIONES Y PRUEBAS DE CICLOS TANTO DE FALLAS REPORTADAS COMO DIAGNOSTICADAS AL MOMENTO. EN EL C.S. POTRERO DE LOS SANCHEZ. | 1 | 16500
MANTENIMIENTO INTEGRAL A UNIDAD DENTAL, RAYOS X, AUTOCLAVE, LAMPARA DE RESINA, PIEZA DE MANO ALTA Y BAJA, CAVITRON Y COMPRESOR, CONSISTENTE EN AJUSTES MECANICOS E HIDRAULICOS, INSPECCIONES ELECTRICAS, LIMPIEZA, CALIBRACIONES Y PRUEBAS DE CICLOS TANTO DE FALLAS REPORTADAS COMO DIAGNOSTICADAS AL MOMENTO. EN EL C.S. RECOVECO. | 1 | 12124
MANTENIMIENTO INTEGRAL A UNIDAD DENTAL, RAYOS X, AUTOCLAVE, LAMPARA DE RESINA, PIEZA DE MANO ALTA Y BAJA, CAVITRON Y COMPRESOR, CONSISTENTE EN AJUSTES MECANICOS E HIDRAULICOS, INSPECCIONES ELECTRICAS, LIMPIEZA, CALIBRACIONES Y PRUEBAS DE CICLOS TANTO DE FALLAS REPORTADAS COMO DIAGNOSTICADAS AL MOMENTO. EN EL C.S. ROSA MORADA. | 1 | 25200
MANTENIMIENTO INTEGRAL A UNIDAD DENTAL, RAYOS X, AUTOCLAVE, LAMPARA DE RESINA, PIEZA DE MANO ALTA Y BAJA, CAVITRON Y COMPRESOR, CONSISTENTE EN AJUSTES MECANICOS E HIDRAULICOS, INSPECCIONES ELECTRICAS, LIMPIEZA, CALIBRACIONES Y PRUEBAS DE CICLOS TANTO DE FALLAS REPORTADAS COMO DIAGNOSTICADAS AL MOMENTO. EN EL C.S. SAN BLAS. | 1 | 20900
MANTENIMIENTO INTEGRAL A UNIDAD DENTAL, RAYOS X, AUTOCLAVE, LAMPARA DE RESINA, PIEZA DE MANO ALTA Y BAJA, CAVITRON Y COMPRESOR, CONSISTENTE EN AJUSTES MECANICOS E HIDRAULICOS, INSPECCIONES ELECTRICAS, LIMPIEZA, CALIBRACIONES Y PRUEBAS DE CICLOS TANTO DE FALLAS REPORTADAS COMO DIAGNOSTICADAS AL MOMENTO. EN EL C.S. SAN IGNACIO. | 1 | 22700
MANTENIMIENTO INTEGRAL A UNIDAD DENTAL, RAYOS X, AUTOCLAVE, LAMPARA DE RESINA, PIEZA DE MANO ALTA Y BAJA, CAVITRON Y COMPRESOR, CONSISTENTE EN AJUSTES MECANICOS E HIDRAULICOS, INSPECCIONES ELECTRICAS, LIMPIEZA, CALIBRACIONES Y PRUEBAS DE CICLOS TANTO DE FALLAS REPORTADAS COMO DIAGNOSTICADAS AL MOMENTO. EN EL C.S. SAN MARCOS. | 1 | 33000
MANTENIMIENTO INTEGRAL A UNIDAD DENTAL, RAYOS X, AUTOCLAVE, LAMPARA DE RESINA, PIEZA DE MANO ALTA Y BAJA, CAVITRON Y COMPRESOR, CONSISTENTE EN AJUSTES MECANICOS E HIDRAULICOS, INSPECCIONES ELECTRICAS, LIMPIEZA, CALIBRACIONES Y PRUEBAS DE CICLOS TANTO DE FALLAS REPORTADAS COMO DIAGNOSTICADAS AL MOMENTO. EN EL C.S. SAN MIGUEL ZAPOTITLAN. | 1 | 17200
MANTENIMIENTO INTEGRAL A UNIDAD DENTAL, RAYOS X, AUTOCLAVE, LAMPARA DE RESINA, PIEZA DE MANO ALTA Y BAJA, CAVITRON Y COMPRESOR, CONSISTENTE EN AJUSTES MECANICOS E HIDRAULICOS, INSPECCIONES ELECTRICAS, LIMPIEZA, CALIBRACIONES Y PRUEBAS DE CICLOS TANTO DE FALLAS REPORTADAS COMO DIAGNOSTICADAS AL MOMENTO. EN EL C.S. SINALOA DE LEYVA. | 1 | 19000
MANTENIMIENTO INTEGRAL A UNIDAD DENTAL, RAYOS X, AUTOCLAVE, LAMPARA DE RESINA, PIEZA DE MANO ALTA Y BAJA, CAVITRON Y COMPRESOR, CONSISTENTE EN AJUSTES MECANICOS E HIDRAULICOS, INSPECCIONES ELECTRICAS, LIMPIEZA, CALIBRACIONES Y PRUEBAS DE CICLOS TANTO DE FALLAS REPORTADAS COMO DIAGNOSTICADAS AL MOMENTO. EN EL C.S. TEACAPAN. | 1 | 15500
MANTENIMIENTO INTEGRAL A UNIDAD DENTAL, RAYOS X, AUTOCLAVE, LAMPARA DE RESINA, PIEZA DE MANO ALTA Y BAJA, CAVITRON Y COMPRESOR, CONSISTENTE EN AJUSTES MECANICOS E HIDRAULICOS, INSPECCIONES ELECTRICAS, LIMPIEZA, CALIBRACIONES Y PRUEBAS DE CICLOS TANTO DE FALLAS REPORTADAS COMO DIAGNOSTICADAS AL MOMENTO. EN EL C.S. TOPOLOBAMPO. | 1 | 17200
MANTENIMIENTO INTEGRAL A UNIDAD DENTAL, RAYOS X, AUTOCLAVE, LAMPARA DE RESINA, PIEZA DE MANO ALTA Y BAJA, CAVITRON Y COMPRESOR, CONSISTENTE EN AJUSTES MECANICOS E HIDRAULICOS, INSPECCIONES ELECTRICAS, LIMPIEZA, CALIBRACIONES Y PRUEBAS DE CICLOS TANTO DE FALLAS REPORTADAS COMO DIAGNOSTICADAS AL MOMENTO. EN EL C.S. URIAS. | 1 | 13460
MANTENIMIENTO INTEGRAL A UNIDAD DENTAL, RAYOS X, AUTOCLAVE, LAMPARA DE RESINA, PIEZA DE MANO ALTA Y BAJA, CAVITRON Y COMPRESOR, CONSISTENTE EN AJUSTES MECANICOS E HIDRAULICOS, INSPECCIONES ELECTRICAS, LIMPIEZA, CALIBRACIONES Y PRUEBAS DE CICLOS TANTO DE FALLAS REPORTADAS COMO DIAGNOSTICADAS AL MOMENTO. EN EL C.S. VILLA UNIÓN. | 1 | 34000
MANTENIMIENTO INTEGRAL A UNIDAD DENTAL, RAYOS X, AUTOCLAVE, LAMPARA DE RESINA, PIEZA DE MANO ALTA Y BAJA, CAVITRON Y COMPRESOR, CONSISTENTE EN AJUSTES MECANICOS E HIDRAULICOS, INSPECCIONES ELECTRICAS, LIMPIEZA, CALIBRACIONES Y PRUEBAS DE CICLOS TANTO DE FALLAS REPORTADAS COMO DIAGNOSTICADAS AL MOMENTO. EN EL H.G. ELDORADO. | 1 | 32000
MANTENIMIENTO INTEGRAL A UNIDAD DENTAL, RAYOS X, AUTOCLAVE, LAMPARA DE RESINA, PIEZA DE MANO ALTA Y BAJA, CAVITRON Y COMPRESOR, CONSISTENTE EN AJUSTES MECANICOS E HIDRAULICOS, INSPECCIONES ELECTRICAS, LIMPIEZA, CALIBRACIONES Y PRUEBAS DE CICLOS TANTO DE FALLAS REPORTADAS COMO DIAGNOSTICADAS AL MOMENTO. EN EL H.G. LA CRUZ. | 1 | 13770
MANTENIMIENTO INTEGRAL A UNIDAD DENTAL, RAYOS X, AUTOCLAVE, LAMPARA DE RESINA, PIEZA DE MANO ALTA Y BAJA, CAVITRON Y COMPRESOR, CONSISTENTE EN AJUSTES MECANICOS E HIDRAULICOS, INSPECCIONES ELECTRICAS, LIMPIEZA, CALIBRACIONES Y PRUEBAS DE CICLOS TANTO DE FALLAS REPORTADAS COMO DIAGNOSTICADAS AL MOMENTO. EN EL H.I. COSALÁ. | 1 | 13850
MANTENIMIENTO INTEGRAL A UNIDAD DENTAL, RAYOS X, AUTOCLAVE, LAMPARA DE RESINA, PIEZA DE MANO ALTA Y BAJA, CAVITRON Y COMPRESOR, CONSISTENTE EN AJUSTES MECANICOS E HIDRAULICOS, INSPECCIONES ELECTRICAS, LIMPIEZA, CALIBRACIONES Y PRUEBAS DE CICLOS TANTO DE FALLAS REPORTADAS COMO DIAGNOSTICADAS AL MOMENTO. EN EL HOSP. GRAL. ESCUINAPA. | 1 | 17500
MANTENIMIENTO INTEGRAL A UNIDAD DENTAL, RAYOS X, AUTOCLAVE, LAMPARA DE RESINA, PIEZA DE MANO ALTA Y BAJA, CAVITRON Y COMPRESOR, CONSISTENTE EN AJUSTES MECANICOS E HIDRAULICOS, INSPECCIONES ELECTRICAS, LIMPIEZA, CALIBRACIONES Y PRUEBAS DE CICLOS TANTO DE FALLAS REPORTADAS COMO DIAGNOSTICADAS AL MOMENTO. EN EL HOSP. GRAL. MAZATLÁN. | 2 | 38424
MANTENIMIENTO INTEGRAL A UNIDAD DENTAL, RAYOS X, AUTOCLAVE, LAMPARA DE RESINA, PIEZA DE MANO ALTA Y BAJA, CAVITRON Y COMPRESOR, CONSISTENTE EN AJUSTES MECANICOS E HIDRAULICOS, INSPECCIONES ELECTRICAS, LIMPIEZA, CALIBRACIONES Y PRUEBAS DE CICLOS TANTO DE FALLAS REPORTADAS COMO DIAGNOSTICADAS AL MOMENTO. EN EL HOSP. INT. EL ROSARIO. | 1 | 17900
MANTENIMIENTO INTEGRAL A UNIDAD DENTAL, RAYOS X, AUTOCLAVE, LAMPARA DE RESINA, PIEZA DE MANO ALTA Y BAJA, CAVITRON Y COMPRESOR, CONSISTENTE EN AJUSTES MECANICOS E HIDRAULICOS, INSPECCIONES ELECTRICAS, LIMPIEZA, CALIBRACIONES Y PRUEBAS DE CICLOS TANTO DE FALLAS REPORTADAS COMO DIAGNOSTICADAS AL MOMENTO. EN EL HOSPITAL GENERAL GUAMUCHIL. | 2 | 28400
MANTENIMIENTO INTEGRAL A UNIDAD DENTAL, RAYOS X, AUTOCLAVE, LAMPARA DE RESINA, PIEZA DE MANO ALTA Y BAJA, CAVITRON Y COMPRESOR, CONSISTENTE EN AJUSTES MECANICOS E HIDRAULICOS, INSPECCIONES ELECTRICAS, LIMPIEZA, CALIBRACIONES Y PRUEBAS DE CICLOS TANTO DE FALLAS REPORTADAS COMO DIAGNOSTICADAS AL MOMENTO. EN EL HOSPITAL GENERAL LOS MOCHIS. | 1 | 29500
MANTENIMIENTO INTEGRAL A UNIDAD DENTAL, RAYOS X, AUTOCLAVE, LAMPARA DE RESINA, PIEZA DE MANO ALTA Y BAJA, CAVITRON Y COMPRESOR, CONSISTENTE EN AJUSTES MECANICOS E HIDRAULICOS, INSPECCIONES ELECTRICAS, LIMPIEZA, CALIBRACIONES Y PRUEBAS DE CICLOS TANTO DE FALLAS REPORTADAS COMO DIAGNOSTICADAS AL MOMENTO. EN EL HOSPITAL INTEGRAL EL CARRIZO. | 1 | 10900
MANTENIMIENTO INTEGRAL A UNIDAD DENTAL, RAYOS X, AUTOCLAVE, LAMPARA DE RESINA, PIEZA DE MANO ALTA Y BAJA, CAVITRON Y COMPRESOR, CONSISTENTE EN AJUSTES MECANICOS E HIDRAULICOS, INSPECCIONES ELECTRICAS, LIMPIEZA, CALIBRACIONES Y PRUEBAS DE CICLOS TANTO DE FALLAS REPORTADAS COMO DIAGNOSTICADAS AL MOMENTO. EN EL HOSPITAL INTEGRAL MOCORITO. | 1 | 18000
MANTENIMIENTO INTEGRAL A UNIDAD DENTAL, RAYOS X, AUTOCLAVE, LAMPARA DE RESINA, PIEZA DE MANO ALTA Y BAJA, CAVITRON Y COMPRESOR, CONSISTENTE EN AJUSTES MECANICOS E HIDRAULICOS, INSPECCIONES ELECTRICAS, LIMPIEZA, CALIBRACIONES Y PRUEBAS DE CICLOS TANTO DE FALLAS REPORTADAS COMO DIAGNOSTICADAS AL MOMENTO. EN H. ESCOLAR. | 3 | 52000
MANTENIMIENTO INTEGRAL A UNIDAD DENTAL, RAYOS X, AUTOCLAVE, LAMPARA DE RESINA, PIEZA DE MANO ALTA Y BAJA, CAVITRON Y COMPRESOR, CONSISTENTE EN AJUSTES MECANICOS E HIDRAULICOS, INSPECCIONES ELECTRICAS, LIMPIEZA, CALIBRACIONES Y PRUEBAS DE CICLOS TANTO DE FALLAS REPORTADAS COMO DIAGNOSTICADAS AL MOMENTO.EN EL HOSPITAL INTEGRAL DE SINALOA DE LEYVA. | 1 | 10900
MANTENIMIENTO PREVENTIVO Y CORRECTIVO A INSTRUMENTAL MEDICO Y QUIRURGICO | 1 | 24665
MANTENIMIENTO PREVENTIVO Y CORRECTIVO A INSTRUMENTAL QUIRURGICO | 1 | 8470
MANTENIMIENTO PREVENTIVO Y CORRECTIVO A INSTRUMENTAL QUIRURGICO 1 EQUIPO DE CESAREA CON 44 PZAS , 1 EQUIPO DE SALPINGO CON 31 PZAS Y 5 ESPEJOS VAGINALES | 1 | 14856
MANTENIMIENTO PREVENTIVO Y CORRECTIVO A INSTRUMENTAL QUIRURGICO , 2 EQUIPOS DE SALPINGO CON 32 PZAS C/U, 15 ESPEJOS VAGINAL | 1 | 14990
MANTENIMIENTO PREVENTIVO Y CORRECTIVO A INSTRUMENTAL QUIRURGICO . 1 EQUIPO DE HISTERECTOMIA ABDOMINAL CON 68 PIEZAS Y 1 EQUIPO DE LEGRADO CON 31 PIEZAS | 1 | 14010
MANTENIMIENTO PREVENTIVO Y CORRECTIVO A INSTRUMENTAL QUIRURGICO . 1 EQUIPO DE HISTERECTOMIA CON 59 PZAS Y 1 EQUIPO DE LEGRADO CON 31 PZAS | 1 | 14090
MANTENIMIENTO PREVENTIVO Y CORRECTIVO A INSTRUMENTAL QUIRURGICO . EQUIPO DE HITERECTOMIA CON 68 PZAS Y EQUIPO DE LEGRADO CON 31 PZAS | 1 | 14010
MANTENIMIENTO PREVENTIVO Y CORRECTIVO A INSTRUMENTAL QUIRURGICO 1 EQUIPO DE CIRUGIA GENERAL CON 58 PZAS Y 11 ESPÉJOS VAGINALES | 1 | 12620
MANTENIMIENTO PREVENTIVO Y CORRECTIVO A INSTRUMENTAL QUIRURGICO 1 EQUIPO DE CIRUGIA PEDIATRICO CON 74 PZAS Y 4 ESPEJOS VAGINALES. | 1 | 12680
MANTENIMIENTO PREVENTIVO Y CORRECTIVO A INSTRUMENTAL QUIRURGICO 1 EQUIPO DE HISTERECTOMIA VAGINAL CON 59 PIEZAS Y 1 EQUIPO DE LEGRADO CON 31 PZAS | 1 | 14090
MANTENIMIENTO PREVENTIVO Y CORRECTIVO A INSTRUMENTAL QUIRURGICO, 1 EQUIPO DE CESAREA CON 44 PZAS, 1 EQUIPO DE SALPINGO CON 32 PIEZAS Y 4 ESPEJOS VAGINALES. | 1 | 14506
MANTENIMIENTO PREVENTIVO Y CORRECTIVO A INSTRUMENTAL QUIRURGICO. EQUIPO DE CESAREA CON 44 PZAS Y ESPEJOS VAGINALES 19 PZAS. | 1 | 14886
REPARACIÓN Y MANTENIMIENTO DE AUTOCLAVE, CAMBIO DE RESISTENCIAS DE 2500W | 1 | 3500
REPARACION Y RETOCADO DE PINTURA DE EQUIPOS DE LABORATORIO Y QUIROFANO. | 1 | 1490
SERVICIO CORRECTIVO AL PROCESADOR DE TEJIDOS | 1 | 54559.4
SERVICIO CORRECTIVO DE FUGA EN TUBERIA DE ALIMENTACIÓN, BOMBA DE VACIO, FALLA DE ELECTRONIVEL DE AGUA EN GENERADOR, FLOTADORES DE RESERVORIOS, FUGA DE AIRE COMPRIMIDO EN SISTEMA DE MANGUERAS Y CONECTORES PNEUMATICOS, GENERADOR DE VAPOR INCRUSTADO, CAMBIO DE RESISTENCIAS ROTAS Y RECALENTADAS, SUMINISTRO DE AIRE CON PURGAS AUTOMATICAS, SUMINISTRO DE COMPRESOR Y SECADO. | 1 | 155657.81
SERVICIO DE INSTALACIÓN Y MANTENIMIENTO DE UNIDAD DENTAL, GLOBAL MOD-GT-325-D2, SUMINISTRO DE FOOT SWITCH Y COMPRESOR DE AIRE LIBRE DE ACEITE 1 HP. EN EL CENTRO DE SALUD SURUTATO, BADIRAGUATO. | 1 | 36922.99
SERVICO CORRECTIVO DE AUTOCLAVE: REPARACIÓN DE TARJETA DE FUENTE DE PODER 24V, INSTALACIÓN Y SUMINISTRO DE EMPAQUE. | 1 | 25314.28
TIJERAS DE QUIROFANO AFILADAS | 38 | 4560
INSTRUMENTAL MEDICO Y DE LABORATORIO |  | 10944993.77
ABREBOCA. ABREBOCA MC KEISSON. ADULTO. | 236 | 41701.2
ABREBOCA. ABREBOCA MC KEISSON. INFANTIL. | 236 | 51259.2
ALVEOLOTOMO. ALVEOLOTOMO MEAD, PINZA GUBIA, LONGITUD 17 CM. | 354 | 213604
APLICADOR. APLICADOR DE HIDRÓXIDO DE CALCIO. | 599 | 24611
ASA SLENEER | 1 | 3600
BISTURÍ. BISTURÍ QUIRÚRGICO. MANGO Nº 4. | 118 | 7670
'BOTE PARA GASAS DE ACERO INOXIDABLE: LOS INSUMOS REQUERIDOS DEBERÁN DAR CUMPLIMIENTO A LA NORMA OFICIAL MEXICANA NOM-068-SSA1-1993 Y CERTIFICADOS DE CALIDAD ISO 9001-13485. ' | 50 | 12900
BRUNIDOR HUEVO BOLITA 6B-180: LOS INSUMOS REQUERIDOS DEBERÁN DAR CUMPLIMIENTO A LA NORMA OFICIAL MEXICANA NOM-068-SSA1-1993 Y CERTIFICADOS DE CALIDAD ISO 9001-13485. | 100 | 3276
BRUNIDOR HUEVO BOLITA 6B-180: LOS INSUMOS REQUERIDOS DEBERÁN DAR CUMPLIMIENTO A LA NORMA OFICIAL MEXICANA NOM-068-SSA1-1993 Y CERTIFICADOS DE CALIDAD ISO 9001-13485. | 100 | 3800
BRUÑIDOR. BRUÑIDOR WHITE PUNTA EN “T”, MEDIANA. | 236 | 9440
BRUÑIDOR. BRUÑIDOR WHITE, MEDIANO, PUNTA EN FORMA DE PERA. | 236 | 9440
CANULA SIMCOE 3 MM | 1 | 9856
CÁNULAS YANKAUER ACERO INOXIDABLE | 10 | 5750
'CHAROLA CON TAPA DE ACERO INOXIDABLE TIPO BUDINERA DIMENSIONES: 71X12X5 CMS LOS INSUMOS REQUERIDOS DEBERÁN DAR CUMPLIMIENTO A LA NORMA OFICIAL MEXICANA NOM-068-SSA1-1993 Y CERTIFICADOS DE CALIDAD ISO 9001-13485.' | 216 | 104112
'CHAROLA CON TAPA DE ACERO INOXIDABLE TIPO BUDINERA: DIMENCIONES 71X12X5 CMS LOS INSUMOS REQUERIDOS DEBERÁN DAR CUMPLIMIENTO A LA NORMA OFICIAL MEXICANA NOM-068-SSA1-1993 Y CERTIFICADOS DE CALIDAD ISO 9001-13485.' | 50 | 32300
'CHAROLA DE ALUMINIO PERFORADA CON DIVISIONES PARA REFRIGERADOR. DIMENSIONES 25.4X16.5X64 CMS: LOS INSUMOS REQUERIDOS DEBERÁN DAR CUMPLIMIENTO A LA NORMA OFICIAL MEXICANA NOM-068-SSA1-1993 Y CERTIFICADOS DE CALIDAD ISO 9001-13485.' | 50 | 25850
CHAROLA MAYO, DE ACERO INOXIDABLE, SIN PERFORACIONES. DIMENSIONES: 49 X 32 CM. | 2 | 2186
CINCEL LAGRIMAL RECTO | 1 | 1915.1
CIRUGÍA MAXILOFACIAL. FÓRCEPS DENTAL TIPO KLEIN, INFANTIL NO. 151 1/2 S. | 236 | 35400
CK6 6B-153 LOS INSUMOS REQUERIDOS DEBERÁN DAR CUMPLIMIENTO A LA NORMA OFICIAL MEXICANA NOM-068-SSA1-1993 Y CERTIFICADOS DE CALIDAD ISO 9001-13485. | 150 | 4720.5
CK6 6B-153 LOS INSUMOS REQUERIDOS DEBERÁN DAR CUMPLIMIENTO A LA NORMA OFICIAL MEXICANA NOM-068-SSA1-1993 Y CERTIFICADOS DE CALIDAD ISO 9001-13485. | 150 | 5475
CONTENEDOR PARA PINZA DE TRASLADO | 2 | 7072
CUCHARILLA CHALAZION #2 | 1 | 3212
CURETA. CURETA CK-6, DE DOBLE EXTREMO. | 354 | 47790
CURETA. CURETA GOLDMAN FOX DEL NO. 2 | 236 | 31860
CURETA. CURETA GOLDMAN-FOX CON PUNTA DE LANZA, DOBLE EXTREMO, DE 9 MM. A 11 MM. DE ESPESOR EN LA PARTE ACTIVA. | 236 | 31860
CURETA. CURETA GOLDMAN-FOX ESPATULADA, EN ÁNGULO DE 90 GRADOS, CON FILO EN LA PUNTA, DOBLE EXTREMO, DE 4 MM. A 6 MM. EN LA PARTE ACTIVA. | 236 | 31860
DESMARRES INFANTIL | 1 | 2185
DESMARRES RATRACTOR #0 | 1 | 2239
DILATADOR LAGRIMAL | 1 | 3281.7
ELEVADOR 6B PZA: LOS INSUMOS REQUERIDOS DEBERÁN DAR CUMPLIMIENTO A LA NORMA OFICIAL MEXICANA NOM-068-SSA1-1993 Y CERTIFICADOS DE CALIDAD ISO 9001-13485. | 100 | 8104
ELEVADOR 6B PZA: LOS INSUMOS REQUERIDOS DEBERÁN DAR CUMPLIMIENTO A LA NORMA OFICIAL MEXICANA NOM-068-SSA1-1993 Y CERTIFICADOS DE CALIDAD ISO 9001-13485. | 100 | 9401
ELEVADOR BUCO DENTOMAXILAR. ELEVADOR APICAL FLOHR, CON MANGO METÁLICO, CON BRAZO ANGULADO, EXTREMO FINO Y CORTO DERECHO. | 236 | 24780
ELEVADOR BUCO DENTOMAXILAR. ELEVADOR APICAL FLOHR, CON MANGO METÁLICO, CON BRAZO ANGULADO, EXTREMO FINO Y CORTO IZQUIERDO. | 236 | 24780
ELEVADOR BUCO DENTOMAXILAR. ELEVADOR BEIN, CON MANGO METÁLICO, RECTO, ACANALADO, DE 2 O 3 MM., ANCHO DE HOJA. | 236 | 24780
ELEVADOR BUCO DENTOMAXILAR. ELEVADOR BEIN, CON MANGO METÁLICO, RECTO, ACANALADO, DE 4 MM., ANCHO DE HOJA. | 118 | 12390
ELEVADOR BUCO DENTOMAXILAR. ELEVADOR HEIDEBRINK, CON MANGO METÁLICO, BRAZO RECTO, EXTREMO FINO Y CORTO. | 118 | 12390
ELEVADOR BUCO DENTOMAXILAR. ELEVADOR TIPO CRYER WHITE, DE BANDERA, DERECHO, CON MANGO METÁLICO, EXTREMO EN ÁNGULO OBTUSO Y HOJA GRANDE. | 236 | 24780
ELEVADOR BUCO DENTOMAXILAR. ELEVADOR TIPO CRYER WHITE, DE BANDERA, DERECHO, CON MANGO METÁLICO, EXTREMO EN ÁNGULO OBTUSO Y HOJA PEQUEÑA. | 236 | 24780
ELEVADOR BUCO DENTOMAXILAR. ELEVADOR TIPO CRYER WHITE, DE BANDERA, IZQUIERDO, CON MANGO METÁLICO, EXTREMO EN ÁNGULO OBTUSO Y HOJA GRANDE. | 236 | 24780
ELEVADOR BUCO DENTOMAXILAR. ELEVADOR TIPO CRYER WHITE, DE BANDERA, IZQUIERDO, CON MANGO METÁLICO, EXTREMO EN ÁNGULO OBTUSO Y HOJA PEQUEÑA. | 236 | 24780
ELEVADOR PERIOSTO | 1 | 2967
EQUIPO DE CIRUGIA MENOR DE ACERO INOXIDABLE: 1 TIJERA METZEMBAUM RECTA 14 CM, 2 PINZAS ALLIS DE 15 CM, 1 PINZA DE DISECCION C/D 14 CM, 1 PINZA DE DIRECCION S/D 14 CM, 1 JUEGO SEPARADOR DE FARABEUF 12 CM, 1 PINZA FORESTER CURVA 24 CM, 1 PORTA AGUJA MAYO-HEGAR 15 CM, 4 PINZAS MOSQUITO RECTA 12 CM, 1 MANGO DE BISTURI NO. 4, 2 PINZAS MOSQUITO CURVA 12 CM, 2 PINZAS CRILE CURVA 14 CM, 1 TIJERA MAYO RECTA 14 CM, 1 TIJERA MAYO CURVA 14 CM, 1 RIÑON DE ACERO INOXIDABLE, 2 PINZAS DE CAMPO 13 CMS, | 41 | 268324.5
EQUIPO DE CIRUGIA MENOR DE ACERO INOXIDABLE: 1 TIJERA METZEMBAUM RECTA 14 CM, 2 PINZAS ALLIS DE 15 CM, 1 PINZA DE DISECCION C/D 14 CM, 1 PINZA DE DIRECCION S/D 14 CM, 1 JUEGO SEPARADOR DE FARABEUF 12 CM, 1 PINZA FORESTER CURVA 24 CM, 1 PORTA AGUJA MAYO-HEGAR 15 CM, 4 PINZAS MOSQUITO RECTA 12 CM, 1 MANGO DE BISTURI NO. 4, 2 PINZAS MOSQUITO CURVA 12 CM, 2 PINZAS CRILE CURVA 14 CM, 1 TIJERA MAYO RECTA 14 CM, 1 TIJERA MAYO CURVA 14 CM, 1 RIÑON DE ACERO INOXIDABLE, 2 PINZAS DE CAMPO 13 CMS. | 243 | 1612791
ESFIGMOMANOMETRO (INSTRUMENTAL Y EQUIPO MÉDICO) BAUMANÓMETRO ANEROIDE PORTÁTIL. CARACTERÍSTICAS: RESISTENTE A CAÍDAS DESDE 76 CM. PARA UNA MAYOR PRECISIÓN Y MENOR COSTE A LO LARGO DEL TIEMPO. GARANTÍA DE CALIBRACIÓN DE 5 AÑOS. DISEÑO INTEGRADO EN EL MANGUITO. COMPLETAMENTE APTO PARA USUARIOS DIESTROS Y ZURDOS. SIN LÁTEX. DISEÑO RESISTENTE Y SIN ENGRANAJES, RESISTENTES A LOS IMPACTOS Y PREPARADOS PARA SOPORTAR EL USO (Y ABUSO) DIARIO. PERMANECEN CALIBRADOS MÁS TIEMPO, LO QUE GARANTIZA LECTURAS PRECISAS Y FIABLES DURANTE TODA LA VIDA ÚTIL DEL ESFIGMOMANÓMETRO. | 50 | 63650
ESPATULA PARA CEMENTO DOBLE 06-001: LOS INSUMOS REQUERIDOS DEBERÁN DAR CUMPLIMIENTO A LA NORMA OFICIAL MEXICANA NOM-068-SSA1-1993 Y CERTIFICADOS DE CALIDAD ISO 9001-13485. | 101 | 4267.25
ESPATULA PARA CEMENTO DOBLE 06-001: LOS INSUMOS REQUERIDOS DEBERÁN DAR CUMPLIMIENTO A LA NORMA OFICIAL MEXICANA NOM-068-SSA1-1993 Y CERTIFICADOS DE CALIDAD ISO 9001-13485. | 101 | 4950.01
ESPÁTULA PARA RESINA, DE PLÁSTICO, CON DOBLE PUNTA DE TRABAJO. | 150 | 18000
ESPÁTULA. ESPÁTULA METÁLICA, DEL NO. 3, DE DOBLE EXTREMO, UNO RECTANGULAR Y OTRO DE PUNTA DE LANZA. | 236 | 7103.6
ESPÁTULA. ESPÁTULA PARA CEMENTO, DE DOBLE EXTREMO, CON PUNTAS DE TRABAJO SEMICIRCULAR. | 236 | 11800
ESPÁTULA. ESPÁTULA PARA CEMENTO, SENCILLA, CON PUNTA DE TRABAJO REDONDEADA. | 236 | 11800
ESPEJO DENTAL NO. 5 LOS INSUMOS REQUERIDOS DEBERÁN DAR CUMPLIMIENTO A LA NORMA OFICIAL MEXICANA NOM-068-SSA1-1993 Y CERTIFICADOS DE CALIDAD ISO 9001-13485. | 200 | 3278
ESPEJO DENTAL NO. 5 LOS INSUMOS REQUERIDOS DEBERÁN DAR CUMPLIMIENTO A LA NORMA OFICIAL MEXICANA NOM-068-SSA1-1993 Y CERTIFICADOS DE CALIDAD ISO 9001-13485. | 200 | 3802
ESPEJO DENTAL. ESPEJO DENTAL, ROSCA SENCILLA, PLANO, SIN AUMENTO.Nº 5. | 1749 | 32583.87
ESPEJO GINECOLÓGICO. ESPEJO VAGINAL GRAVES O PEDERSON, TAMAÑO MEDIANO. | 19 | 3990
ESTETOSCOPIO DE CÁPSULA DOBLE: (BILATERAL, UN LADO SIMPLE Y UNA CAMPANA TRADICIONAL, TECNOLOGÍA AJUSTABLE 3M, COLOR DEL TUBO NEGRO, DIÁMETRO DE DIAFRAGMA PEQUEÑO (MÉTRICO) 32 MM GRUPO DE COLORES NEGRO, LONGITUD (MÉTRICO) 71 CM, MATERIAL DE LOS AURICULARES ALEACIÓN AEROESPACIAL DE AMPLIO DIÁMETRO / ALUMINIO ANODIZADO, OLIVAS EXTRA , PACIENTE ADULTOS, PESO NETO (MEDIDA) 125 GRAMOS TIPO DE DIAFRAGMA DIAFRAGMA AJUSTABLE, TIPO DE OLIVA CIERRE SUAVE SIN LÁTEX SELLO ACÚSTICO CON OLIVAS DE CIERRE SUAVE E INSTANTÁNEO PATENTADAS 3M™ SNAP-TIGHT SOFT SEALING EARTIPS, GARANTÍA DE 3 AÑOS POR PARTE DEL FABRICANTE, INCLUYE REPARACIÓN GRATUITA, DURANTE ESTE PERÍODO, EN CUALQUIER DEFECTO MATERIAL O DE FABRICACIÓN). | 202 | 330674
EXCAVADOR #17 P/DENTINA 6B-144: LOS INSUMOS REQUERIDOS DEBERÁN DAR CUMPLIMIENTO A LA NORMA OFICIAL MEXICANA NOM-068-SSA1-1993 Y CERTIFICADOS DE CALIDAD ISO 9001-13485. | 100 | 2759
EXCAVADOR #17 P/DENTINA 6B-144: LOS INSUMOS REQUERIDOS DEBERÁN DAR CUMPLIMIENTO A LA NORMA OFICIAL MEXICANA NOM-068-SSA1-1993 Y CERTIFICADOS DE CALIDAD ISO 9001-13485. | 100 | 3200
EXCAVADOR. EXCAVADOR TIPO WHITE NO. 5. | 236 | 30514.8
EXCAVADOR. EXCAVADOR TIPO WHITE. NO. 17. | 236 | 30514.8
EXPLORADOR NO. 5 03-001: LOS INSUMOS REQUERIDOS DEBERÁN DAR CUMPLIMIENTO A LA NORMA OFICIAL MEXICANA NOM-068-SSA1-1993 Y CERTIFICADOS DE CALIDAD ISO 9001-13485. | 100 | 3275
EXPLORADOR NO. 5 03-001: LOS INSUMOS REQUERIDOS DEBERÁN DAR CUMPLIMIENTO A LA NORMA OFICIAL MEXICANA NOM-068-SSA1-1993 Y CERTIFICADOS DE CALIDAD ISO 9001-13485. | 100 | 3800
EXPLORADOR. EXPLORADOR DE UNA PIEZA, CON DOBLE EXTREMO. Nº 5. | 472 | 18880
FÓRCEPS DENTAL. FÓRCEPS PARA ODONTECTOMÍAS TIPO KLEIN, DEL NO. 3. | 236 | 35400
FÓRCEPS DENTAL. FÓRCEPS PARA ODONTECTOMÍAS TIPO KLEIN, DEL NO. 6. | 236 | 35400
FÓRCEPS DENTAL. FÓRCEPS. Nº 101. | 236 | 35400
FÓRCEPS DENTAL. FÓRCEPS. Nº 17. | 236 | 35400
FÓRCEPS DENTAL. FÓRCEPS. Nº 18 DERECHO. | 236 | 35400
FÓRCEPS DENTAL. FÓRCEPS. Nº 18 IZQUIERDO. | 236 | 35400
FÓRCEPS DENTAL. FÓRCEPS. Nº 210 Y 222. JUEGO. | 236 | 35400
FÓRCEPS DENTAL. FÓRCEPS. Nº 53 DERECHO. | 236 | 35400
FÓRCEPS DENTAL. FÓRCEPS. Nº 53 IZQUIERDO. | 236 | 35400
FÓRCEPS DENTAL. FÓRCEPS. Nº 65. | 236 | 35400
FÓRCEPS DENTAL. FÓRCEPS. Nº 69. | 236 | 35400
FÓRCEPS DENTAL. FÓRCEPS. Nº 88 L. | 236 | 35400
FÓRCEPS DENTAL. FÓRCEPS. Nº 88 R. | 236 | 35400
FÓRCEPS DENTAL. FÓRCEPS. Nº 99 C. | 236 | 35400
GANCHOS JAMESON P/MUSCULOS GRAETE #2 MEDIANO | 2 | 3934
GRADILLAS. GRADILLAS DE ALAMBRE RECUBIERTA DE CADMIO ESTERILIZABLE PARA 60 TUBOS HASTA 16 MM DE DIÁMETRO. DESCRIPCIÓN ADICIONAL : GRADILLAS PIEZAS. | 1 | 232.3
GRADILLAS. GRADILLAS DE ALAMBRE RECUBIERTA DE CADMIO ESTERILIZABLE PARA 72 TUBOS HASTA 16 MM DE DIÁMETRO. DESCRIPCIÓN ADICIONAL : GRADILLAS PIEZAS. | 1 | 500
HISTERÓMETRO SIMS, RÍGIDO, CON GRADUACIÓN EN CENTÍMETROS. | 20 | 6260
HISTERÓMETRO. HISTERÓMETRO SIMS, MALEABLE, CON GRADUACIÓN EN CMS., LONGITUD DE 320 A 330 DESCRIPCIÓN ADICIONAL: INSTRUMENTAL PARA APLICACIÓN DE DISPOSITIVO INTRAUTERINO.CANTIDAD 10 PIEZAS A DISTRIBUIR; 3 PZAS EN UNIDAD 1ER NIVEL JURIS I, 4 PZAS UNIDAD 1ER NIVEL JURIS IV Y 3 PZAS UNIDAD 1ER NIVEL JURIS VI. | 10 | 4702.5
HISTERÓMETRO. HISTERÓMETRO SIMS, MALEABLE, CON GRADUACIÓN EN CMS., LONGITUD DE 320 A 330. DESCRIPCIÓN ADICIONAL: HISTERÓMETRO SIMS, MALEABLE, CON GRADUACIÓN EN CMS., LONGITUD DE 320 A 330 MM. | 10 | 4510
INSTRUMENTAL P/RES (TNCIGFT1): LOS INSUMOS REQUERIDOS DEBERÁN DAR CUMPLIMIENTO A LA NORMA OFICIAL MEXICANA NOM-068-SSA1-1993 Y CERTIFICADOS DE CALIDAD ISO 9001-13485. | 100 | 43966
INSTRUMENTAL P/RES (TNCIGFT1): LOS INSUMOS REQUERIDOS DEBERÁN DAR CUMPLIMIENTO A LA NORMA OFICIAL MEXICANA NOM-068-SSA1-1993 Y CERTIFICADOS DE CALIDAD ISO 9001-13485. | 100 | 51000
JERINGA DE CARPULE, CON ADAPTADOR PARA AGUJA DESECHABLE CALIBRE 27 LARGA O CORTA CON ENTRADA UNIVERSAL O ESTANDAR. LOS INSUMOS REQUERIDOS DEBERÁN DAR CUMPLIMIENTO A LA NORMA OFICIAL MEXICANA NOM-068-SSA1-1993 Y CERTIFICADOS DE CALIDAD ISO 9001-13485. | 103 | 16686
JERINGA DE CARPULE, CON ADAPTADOR PARA AGUJA DESECHABLE CALIBRE 27 LARGA O CORTA CON ENTRADA UNIVERSAL O ESTANDAR. LOS INSUMOS REQUERIDOS DEBERÁN DAR CUMPLIMIENTO A LA NORMA OFICIAL MEXICANA NOM-068-SSA1-1993 Y CERTIFICADOS DE CALIDAD ISO 9001-13485. | 103 | 19365.03
JERINGA. JERINGA CARPULE, CON ADAPTADOR PARA AGUJA DESECHABLE CALIBRE 27 LARGA O CORTA, CON ENTRADA UNIVERSAL O ESTÁNDAR. HENDIDURA PARA INTRODUCIR CARTUCHO DE ANESTÉSICO DESECHABLE DE 1.8 ML., DOS ALETAS EN EL CUERPO PARA APOYAR ÍNDICE Y MEDIO. ÉMBOLO CON ANILLO PARA EL DEDO PULGAR Y ESPIRAL AGUDA O LANCETA EN EL EXTREMO O PUESTO (EN CONTACTO CON LA GOMA DEL CARTUCHO). | 5 | 1875
JERINGA. JERINGA CARPULE, CON ADAPTADOR PARA AGUJA DESECHABLE CALIBRE 27 LARGA O CORTA, CON ENTRADA UNIVERSAL O ESTÁNDAR. HENDIDURA PARA INTRODUCIR CARTUCHO DE ANESTÉSICO DESECHABLE DE 1.8 ML., DOS ALETAS EN EL CUERPO PARA APOYAR ÍNDICE Y MEDIO. ÉMBOLO CON ANILLO PARA EL DEDO PULGAR Y ESPIRAL AGUDA O LANCETA EN EL EXTREMO O PUESTO (EN CONTACTO CON LA GOMA DEL CARTUCHO). | 542 | 130068
LEGRA. LEGRA MEAD, MANGO RECTO, DOBLE EXTREMO. | 118 | 12201.2
MALATHON AL 40% | 228 | 4366200
MANERALES PARA SIERRA GIGLI | 2 | 750
MANGO DE BISTURI #3 | 1 | 215
'MANGO NO. 3 BISTURÍ QUIRÚRGICO LOS INSUMOS REQUERIDOS DEBERÁN DAR CUMPLIMIENTO A LA NORMA OFICIAL MEXICANA NOM-068-SSA1-1993 Y CERTIFICADOS DE CALIDAD ISO 9001-13485. ' | 525 | 43453.2
'MANGO NO. 4 BISTURÍ QUIRÚRGICO LOS INSUMOS REQUERIDOS DEBERÁN DAR CUMPLIMIENTO A LA NORMA OFICIAL MEXICANA NOM-068-SSA1-1993 Y CERTIFICADOS DE CALIDAD ISO 9001-13485. ' | 525 | 43449
MANGO P/ESPEJO HEXAGONAL 6B-191 LOS INSUMOS REQUERIDOS DEBERÁN DAR CUMPLIMIENTO A LA NORMA OFICIAL MEXICANA NOM-068-SSA1-1993 Y CERTIFICADOS DE CALIDAD ISO 9001-13485. | 100 | 2242
MANGO P/ESPEJO HEXAGONAL 6B-191 LOS INSUMOS REQUERIDOS DEBERÁN DAR CUMPLIMIENTO A LA NORMA OFICIAL MEXICANA NOM-068-SSA1-1993 Y CERTIFICADOS DE CALIDAD ISO 9001-13485. | 100 | 2601
MANGO. MANGO PARA BISTURÍ, DEL NO. 3 LARGO. DESCRIPCIÓN ADICIONAL: EQUIPO NECESARIO PARA REALIZACIÓN DE HISTOPATOLOGÍAS | 9 | 1710
MANGO. MANGO PARA ESPEJO DENTAL, METÁLICO, MACIZO, ROSCA SENCILLA. | 472 | 20343.2
MANGOS DE BISTURÍ #3 | 15 | 3225
MARTILLO DE PLOMO 140G 20MM 16CM | 1 | 3859.9
MEDIDOR CASTROVIEJO | 1 | 15300
NAGAHORO FHACO CHOPPER | 1 | 22895
OBTURADOR CUADRUPLE 6B-174: LOS INSUMOS REQUERIDOS DEBERÁN DAR CUMPLIMIENTO A LA NORMA OFICIAL MEXICANA NOM-068-SSA1-1993 Y CERTIFICADOS DE CALIDAD ISO 9001-13485. | 100 | 4482
OBTURADOR CUADRUPLE 6B-174: LOS INSUMOS REQUERIDOS DEBERÁN DAR CUMPLIMIENTO A LA NORMA OFICIAL MEXICANA NOM-068-SSA1-1993 Y CERTIFICADOS DE CALIDAD ISO 9001-13485. | 100 | 5200
OBTURADOR HOLLENBACK 6B-178 (RECORTADOR): LOS INSUMOS REQUERIDOS DEBERÁN DAR CUMPLIMIENTO A LA NORMA OFICIAL MEXICANA NOM-068-SSA1-1993 Y CERTIFICADOS DE CALIDAD ISO 9001-13485. | 100 | 3276
OBTURADOR HOLLENBACK 6B-178 (RECORTADOR): LOS INSUMOS REQUERIDOS DEBERÁN DAR CUMPLIMIENTO A LA NORMA OFICIAL MEXICANA NOM-068-SSA1-1993 Y CERTIFICADOS DE CALIDAD ISO 9001-13485. | 100 | 3800
OBTURADOR MORTENSON 10-001: LOS INSUMOS REQUERIDOS DEBERÁN DAR CUMPLIMIENTO A LA NORMA OFICIAL MEXICANA NOM-068-SSA1-1993 Y CERTIFICADOS DE CALIDAD ISO 9001-13485. | 100 | 3707
OBTURADOR MORTENSON 10-001: LOS INSUMOS REQUERIDOS DEBERÁN DAR CUMPLIMIENTO A LA NORMA OFICIAL MEXICANA NOM-068-SSA1-1993 Y CERTIFICADOS DE CALIDAD ISO 9001-13485. | 100 | 4300
OBTURADOR WECOTT 21 6B-175: LOS INSUMOS REQUERIDOS DEBERÁN DAR CUMPLIMIENTO A LA NORMA OFICIAL MEXICANA NOM-068-SSA1-1993 Y CERTIFICADOS DE CALIDAD ISO 9001-13485. | 100 | 3018
OBTURADOR WECOTT 21 6B-175: LOS INSUMOS REQUERIDOS DEBERÁN DAR CUMPLIMIENTO A LA NORMA OFICIAL MEXICANA NOM-068-SSA1-1993 Y CERTIFICADOS DE CALIDAD ISO 9001-13485. | 100 | 3501
OBTURADOR. OBTURADOR PARA AMALGAMA MORTONSON. | 236 | 31860
OBTURADOR. OBTURADOR TIPO ESTIQUES, DOBLE EXTREMO. | 236 | 31860
OBTURADOR. OBTURADOR WESCOTT O USA, DE DOBLE EXTREMO. | 236 | 33984
PESCADERA PARA PINZA DE TRASLADO | 216 | 128273.76
PINZA BAYONETA | 1 | 920
PINZA BIPOLAR RECTA OFTALMICA | 1 | 16220
PINZA BOZEMANN, CURVA EN FORMA DE “S”, CON ESTRÍAS TRANSVERSALES, LONGITUD DE 240 A 260 MM | 20 | 14300
PINZA BOZEMANN, RECTA EN FORMA DE “S”, CON ESTRÍAS TRANSVERSALES, LONGITUD DE 240 A 260 MM | 20 | 14300
PINZA DE ANILLO PARA VASECTOMIA (DR. LEE) | 10 | 7300
PINZA DE ANILLO RECTA DE 24CM, LOS INSUMOS REQUERIDOS DEBERÁN DAR CUMPLIMIENTO A LA NORMA OFICIAL MEXICANA NOM-068-SSA1-1993 Y CERTIFICADOS DE CALIDAD ISO 9001-13485. | 52 | 33592
'PINZA DE ANILLO RECTA DE 24CM, LOS INSUMOS REQUERIDOS DEBERÁN DAR CUMPLIMIENTO A LA NORMA OFICIAL MEXICANA NOM-068-SSA1-1993 Y CERTIFICADOS DE CALIDAD ISO 9001-13485. ' | 326 | 209780
PINZA DE ANILLO. DIÁMETRO: 3.0 MM. LONGITUD 140 MM. | 10 | 7330
PINZA DE CURACION TBS 09-002: LOS INSUMOS REQUERIDOS DEBERÁN DAR CUMPLIMIENTO A LA NORMA OFICIAL MEXICANA NOM-068-SSA1-1993 Y CERTIFICADOS DE CALIDAD ISO 9001-13485. | 100 | 3880
PINZA DE CURACION TBS 09-002: LOS INSUMOS REQUERIDOS DEBERÁN DAR CUMPLIMIENTO A LA NORMA OFICIAL MEXICANA NOM-068-SSA1-1993 Y CERTIFICADOS DE CALIDAD ISO 9001-13485. | 100 | 4501
PINZA DE CURACIÓN. PINZA COLLEGE O LONDON-COLLEGE, TIPO BAYONETA, LONGITUD DE 150 A 155 MM. | 472 | 18880
'PINZA DE DISECCION CON DIENTES LOS INSUMOS REQUERIDOS DEBERÁN DAR CUMPLIMIENTO A LA NORMA OFICIAL MEXICANA NOM-068-SSA1-1993 Y CERTIFICADOS DE CALIDAD ISO 9001-13485. ' | 87 | 13486.7
'PINZA DE DISECCION SIN DIENTES LOS INSUMOS REQUERIDOS DEBERÁN DAR CUMPLIMIENTO A LA NORMA OFICIAL MEXICANA NOM-068-SSA1-1993 Y CERTIFICADOS DE CALIDAD ISO 9001-13485. ' | 87 | 13486.7
PINZA DE DISECCIÓN. PINZA ADSON, CON DIENTES MÚLTIPLES PARALELOS, LONGITUD 12 CM. DESCRIPCIÓN ADICIONAL: INSTRUMENTAL NECESARIO PARA LA REALIZACIÓN DE HISTOPATOLOGÍAS | 14 | 5460
'PINZA DE KOCHER 1X2 DIENTES DE 13 CMS, LOS INSUMOS REQUERIDOS DEBERÁN DAR CUMPLIMIENTO A LA NORMA OFICIAL MEXICANA NOM-068-SSA1-1993 Y CERTIFICADOS DE CALIDAD ISO 9001-13485. ' | 50 | 23700
'PINZA DE MOSCO RECTA Y CURVA, LOS INSUMOS REQUERIDOS DEBERÁN DAR CUMPLIMIENTO A LA NORMA OFICIAL MEXICANA NOM-068-SSA1-1993 Y CERTIFICADOS DE CALIDAD ISO 9001-13485. ' | 50 | 32300
'PINZA DE POZZI PARA CUELLO UTERINO, LOS INSUMOS REQUERIDOS DEBERÁN DAR CUMPLIMIENTO A LA NORMA OFICIAL MEXICANA NOM-068-SSA1-1993 Y CERTIFICADOS DE CALIDAD ISO 9001-13485. ' | 50 | 40900
PINZA DE SUJECIÓN TRACCIÓN FIJACIÓN. PINZA FOERSTER O FOERSTER-BALLENGER, RECTA, LISA, LONGITUD DE 240 A 250 MM. DESCRIPCIÓN ADICIONAL: PARA CONSULTORIOS DE PLANIFICACIÓN FAMILIAR. | 13 | 11414
PINZA DE SUJECIÓN TRACCIÓN FIJACIÓN. PINZA POZZI, LONGITUD 24 CM. | 14 | 15400
PINZA DE SUJECIÓN TRACCIÓN FIJACIÓN. PINZA POZZI, LONGITUD 24 CM. DESCRIPCIÓN ADICIONAL: INSTRUMENTAL PARA APLICACIÓN DE DISPOSITIVO INTRAUTERINO.CANTIDAD 10 PIEZAS A DISTRIBUIR; 3 PZAS EN UNIDAD 1ER NIVEL JURIS I, 4 PZAS UNIDAD 1ER NIVEL JURIS IV Y 3 PZAS UNIDAD 1ER NIVEL JURIS VI. | 10 | 11000
'PINZA DE TRASLADO, LOS INSUMOS REQUERIDOS DEBERÁN DAR CUMPLIMIENTO A LA NORMA OFICIAL MEXICANA NOM-068-SSA1-1993 Y CERTIFICADOS DE CALIDAD ISO 9001-13485. ' | 38 | 190798
'PINZA HEMOSTÁTICA CURVA DE CRILLÉ DE 16 CMS, LOS INSUMOS REQUERIDOS DEBERÁN DAR CUMPLIMIENTO A LA NORMA OFICIAL MEXICANA NOM-068-SSA1-1993 Y CERTIFICADOS DE CALIDAD ISO 9001-13485. ' | 51 | 24174
PINZA JEMESON PEQUEÑA PARA MUSCULO | 1 | 6500
PINZA KELLY, RECTA, CON ESTRÍAS TRANSVERSALES, LONGITUD 14 CM | 10 | 3130
PINZA KERRISON 2MM | 1 | 19550
PINZA MOSQUITO RECTA 12 CM | 1 | 1170
PINZA POZZI PARA SUJETAR CUELLO UTERINO | 216 | 172044
PINZAS 12 BONN CORNEAL | 2 | 26370
PINZAS ADSON CON DIENTE | 10 | 2349
PINZAS ADSON SIN DIENTE | 10 | 2349
PINZAS BISHOP HARMAN 2 | 2 | 13640
PINZAS MC PHERSON SIN DIENTES | 2 | 25178
PINZAS PARA CAPSULARHEXIS 11 MM UTRATA | 2 | 38460
PINZAS PIEL Y CAMPO | 20 | 6300
PORTA AGUJA DE USO GENERAL. PORTA AGUJAS HEGAR O MAYO-HEGAR, DESCRIPCIÓN ADICIONAL: INSTRUMENTAL NECESARIO PARA LA REALIZACIÓN DE HISTOPATOLOGÍAS | 14 | 9660
PORTA AGUJAS BARRAQUER MICRO SIN SEGURO | 1 | 14780
PORTA AGUJAS DE MAYO HEGAR 14 CM | 216 | 118800
PORTA AGUJAS FINO OFTALMICO SIN SEGURO | 1 | 14250
PORTA AMALGAMA DOBLE 11-003: LOS INSUMOS REQUERIDOS DEBERÁN DAR CUMPLIMIENTO A LA NORMA OFICIAL MEXICANA NOM-068-SSA1-1993 Y CERTIFICADOS DE CALIDAD ISO 9001-13485. | 100 | 18361
PORTA AMALGAMA DOBLE 11-003: LOS INSUMOS REQUERIDOS DEBERÁN DAR CUMPLIMIENTO A LA NORMA OFICIAL MEXICANA NOM-068-SSA1-1993 Y CERTIFICADOS DE CALIDAD ISO 9001-13485. | 100 | 21299
PORTA AMALGAMA. PORTA AMALGAMA IVORY, CON OBTURADOR. | 234 | 40341.6
PORTA AMALGAMA. PORTA AMALGAMA ROWER CON PUNTAS DESMONTABLES, DOBLE EXTREMO. | 234 | 40341.6
PORTA MATRIZ TIPO TOFFEMIRE UNIVERSAL 5 MM. | 236 | 14230.8
PORTA MATRIZ TIPO TOFFEMIRE UNIVERSAL 7 MM. | 236 | 14230.8
'PORTA TERMOMETRO DE ACERO INOXIDABLE LOS INSUMOS REQUERIDOS DEBERÁN DAR CUMPLIMIENTO A LA NORMA OFICIAL MEXICANA NOM-068-SSA1-1993 Y CERTIFICADOS DE CALIDAD ISO 9001-13485.' | 50 | 32300
RINOSCOPIO ADULTO | 1 | 1400
RINOSCOPIO INFANTIL | 1 | 2426.5
'RIÑON DE 250 ML CON TAPADERA DE ACERO INOXIDABLE: LOS INSUMOS REQUERIDOS DEBERÁN DAR CUMPLIMIENTO A LA NORMA OFICIAL MEXICANA NOM-068-SSA1-1993 Y CERTIFICADOS DE CALIDAD ISO 9001-13485. ' | 87 | 29941.6
SACABOCADO. SACABOCADO METÁLICO 5 MM. DESCRIPCIÓN ADICIONAL: INSTRUMENTAL NECESARIO PARA LA REALIZACIÓN DE HISTOPATOLOGÍAS DE PIEL// SACABOCADO DESECHABLE PIEL 5 Y 8 MM | 28 | 24920
SEPARADOR BLEFAROSTATO | 1 | 1605
SEPARADOR BLEFAROSTATO LIEBERMAN | 1 | 6112
SEPARADOR BLEFAROSTATO MEDIANO | 1 | 1850
SEPARADORES RICHARSON GRANDES | 6 | 2871
SONDA. SONDA PERIODONTAL W O WHO. | 236 | 8944.4
'TIJERA DE MAYO CURVA: LOS INSUMOS REQUERIDOS DEBERÁN DAR CUMPLIMIENTO A LA NORMA OFICIAL MEXICANA NOM-068-SSA1-1993 Y CERTIFICADOS DE CALIDAD ISO 9001-13485. ' | 94 | 44556
'TIJERA DE MAYO RECTA: LOS INSUMOS REQUERIDOS DEBERÁN DAR CUMPLIMIENTO A LA NORMA OFICIAL MEXICANA NOM-068-SSA1-1993 Y CERTIFICADOS DE CALIDAD ISO 9001-13485. ' | 93 | 44082
TIJERA DE VENNA CAPSULOTOMY | 1 | 12655
TIJERA MAYO-STILLE, CURVA, CON INSERTOS DE CARBURO DE TUNGSTENO, LONGITUD DE 170 MM. LOS INSUMOS REQUERIDOS DEBERÁN DAR CUMPLIMIENTO A LA NORMA OFICIAL MEXICANA NOM-068-SSA1-1993 Y CERTIFICADOS DE CALIDAD ISO 9001-13485. | 40 | 120680
TIJERA VANNAS, RECTA, LONGITUD 80 A 90 MM. (VASECTOMIA) | 10 | 9350
TIJERAS CORNEAL | 2 | 26790
TIJERAS STEVENS RECTA | 1 | 1914
TIJERAS WESSCOTT | 2 | 26800
'TORUNDERA CON TAPA, DE ACERO INOXIDABLE, 250 ML DE CAPACIDAD. ' | 255 | 131856.6
UROLOGÍA. PINZA DE ANILLO. DIÁMETRO: 4.0 MM. LONGITUD 140 MM. DESCRIPCIÓN ADICIONAL: INSTRUMENTAL PARA REALIZACIÓN DE VASECTOMÍAS SIN BISTURÍ. CANTIDAD 10 PIEZAS PARA UBICAR; 3 PIEZAS EN JURISDICCIÓN I; 4 PIEZAS EN UNA UNIDAD DELA JURISDICCIÓN IV Y 3 PIEZAS EN JURISDICCIÓN VI. | 10 | 7218.6
UROLOGÍA. PINZA PARA DISECCIÓN, EXTREMOS AGUDOS. LONGITUD 12.7 CM. DESCRIPCIÓN ADICIONAL: INSTRUMENTAL PARA LA REALIZACIÓN DE VASECTOMÍAS SIN BISTURÍ. CANTIDAD 15 PIEZAS;PARA UBICAR 5 PIEZAS LA JURISDICCIÓN I; 5 PIEZAS EN UNA UNIDAD DE LA JURISDICCIÓN IV Y 5 PIEZAS EN LA JURISDICCIÓN VI. | 15 | 7262.25
'VASO CONTENEDORES PERFORADOS LOS INSUMOS REQUERIDOS DEBERÁN DAR CUMPLIMIENTO A LA NORMA OFICIAL MEXICANA NOM-068-SSA1-1993 Y CERTIFICADOS DE CALIDAD ISO 9001-13485.' | 115 | 29701
MANTENIMIENTO Y CONSERVACIÓN DE BIENES INFORMÁTICOS |  | 88283.59
MANTENIMIENTO A CCTV | 1 | 5943
REPARACIÓN DE 2 IMPRESORAS | 1 | 1544.83
REPARACIÓN DE TARJETA ELECTRONICA | 1 | 4000
REPARACIÓN IMPRESORA LÁSER | 3 | 2714.55
REPARACION Y APLICACION DE RESPALDO EN ROUTER | 1 | 1470
SERVICIO A RED LOCAL, INTERNET Y CONMUTADOR | 1 | 1000
SERVICIO CORRECTIVO DE DVR HIKVISION MOD. DS7316HIS | 1 | 1000
SERVICIO DE ACTUALIZACIÓN Y MANTENIMIENTO A CONMUTADOR | 1 | 1775
SERVICIO DE MANTENIMIENTO Y CORRECCIÓN DE 5 COMPUTADORAS | 1 | 2636.21
SOPORTE TÉCNICO, MANTENIMIENTO CORRECTIVO Y PREVENTIVO DE EQUIPOS INFORMÁTICOS. 25 IMPRESORAS 55 EQUIPOS DE COMPUTO | 1 | 66200
MANTENIMIENTO Y CONSERVACIÓN DE INMUEBLES PARA LA PRESTACIÓN DE SERVICIOS ADMINISTRATIVOS |  | 24787.99
DESPARRAMAR ARENA EN JARDINES | 1 | 1000
DUPLICADO DE LLAVES | 15 | 300
INSTALACIÓN DE 5 TARJAS | 1 | 1724.14
INSTALACIÓN DE MINISPLIT | 2 | 2000
INSTALACIÓN DE REJA EN PROTECCIÓN DE MEDIDOR CFE | 1 | 800
LIMPIEZA Y TRABAJO DE PINTURA EN 2 ESCRITORIOS | 1 | 1896.55
PASADOR MAROMA INSTALADO | 2 | 560
REINSTALACION DE MIGITORIO | 1 | 500
REPARACIÓN DE BANQUETA ENTRADA ESTACIONAMIENTO | 1 | 1000
REPARACION DE CHAPA E INSTALACION DE MANIJAS | 1 | 600
REPARACIÓN TUBERÍA REEMPLAZO LLAVE DE PASO EN TINACO | 1 | 1000
REPARACIÓN Y HECHURA DE LLAVES PARA CHAPAS DE PUERTAS | 2 | 800
SEÑALAMIENTO EN EXTINTOR | 15 | 570
SERVICIO DE INSTALACIÓN DE 111 CONTACTOS Y APAGADORES E INSTALACIÓN DE 5 LAMPARAS DE EXTERIOR | 1 | 2500
SERVICIO MANTENIMIENTO Y CONSERVACION DE INMUEBLES CARTEL P/PISO C/IMPRESION CUIDADO | 10 | 2230
SERVICIO MANTENIMIENTO Y CONSERVACION DE INMUEBLES CINTA ANTIDERRAPANTE | 30 | 1277.7
SILICON ´PARA MANFOSTERIA Y METALES | 1 | 100
SUMINISTRO E INSTALACION DE CHAPAS PARA PUERTAS DE ALUMINIO | 3 | 2250
SUMINISTRO E INSTALACIÓN DE CIERRA PUERTAS | 2 | 2400
SUMINISTRO Y COLOCACIÓN DE CRISTALES, REPIZAS Y VINIL | 1 | 1279.6
MANTENIMIENTO Y CONSERVACIÓN DE INMUEBLES PARA LA PRESTACIÓN DE SERVICIOS PÚBLICOS |  | 47603.13
LIMPIEZA Y DESASOLVE DE AGUA ESTANCADA | 1 | 2000
REPARACION DE PUERTA | 1 | 928
SEÑALAMINETOS DE EXTINTOR | 15 | 570
SERVICIO DE CERRAJERIA | 2 | 410
SUMINIESTRO E INSTALACION DE DESIFECTANTE BACTERICIDA | 1 | 3440.11
SUMINISTRO E INSTALACION DE DESINFECTACTE BACTERICIDA | 1 | 3440.11
SUMINISTRO E INSTALACION DE DESINFECTANTE BACTERICIDA | 1 | 3440.11
SUMINISTRO E INST. DE BARRA A BASE DE TUBOS Y DUELA ALUMINIO | 1 | 1293.11
SUMINISTRO E INSTALACION DE CRISTAL CLARO 6 MM EN FIJO DE ALUMINIO | 1 | 1120.69
SUMINISTRO E INSTALACION DE DESINFECCION O DESODORIZACION | 1 | 3440.11
SUMINISTRO E INSTALACION DE DESINFECTANTE BACTERICIDA | 1 | 3440.11
SUMINISTRO E INSTALACION DE DESINFECTANTE DE BACTERICIDA | 1 | 3440.11
SUMINISTRO E INSTALACION DE DESINFECTANTE BACTERICIDA | 3 | 13760.45
SUMINISTRO E INSTALACION DE DESINFECTANTE DE BACTERICIDA | 1 | 3440.11
SUMINISTRO E INSTALAION DE DESINFECTANTE BACTERICIDA | 1 | 3440.11
MANTENIMIENTO Y CONSERVACIÓN DE MAQUINARIA Y EQUIPO |  | 4129447.17
COMPLEMENTO DE MANTENIMIENTO CORRECTIVO, UNIDAD DE AIRE ACONDICIONADO DE 15 TON., CON LA INTALACIÓN DE COMPRESOR COPELAND SCROLL 7.5 HP, MOTOR ABIERTO 1.0 HP, CAPACITOR DE TRABAJO REDONDO 20 MFD, FILTRO DESHIDRATADOR 1/2' SOLD., SUVA 410A CILINDRO 11.35 KG, LIMPIADOR HCFC-141B CILINDRO 13.61 KG, ASPA DE ALUMINIO 28' DIAM.; INCLUYE: MATERIAL, MANO DE OBRA, HERRAMIENTA Y/O EQUIPO Y TODO LO NECESARIO PARA SU CORRECTA EJECUCIÓN. | 1 | 68870.89
INSTALACIÓN DE AIRE ACONDICIONADO TIPO MINISPLIT DE 1 TON. INCLUYE: MANIOBRAS, TUBERIA PARA CONDENSADOS, RENURAS Y RESANES, MATERIAL, MANO DE OBRA, HERRAMIENTA Y/O EQUIPO Y TODO LO NECESARIO PARA SU CORRECTA EJECUCIÓN. | 1 | 12574.39
INSTALACIÓN DE COMPRESOR RECIPROCANTE DE 5 TONELADAS DE 220/3PH/R 410A. | 1 | 32631
INSTALACIÓN DE COMPRESOR TIPO SCROLL DE 7.5 TON. 220/3PH EN EQUIPO DE CENTRO DE SALUD GUAMUCHIL, INCLUYE: RETIRO DE COMPRESOR EXISTENTE, GAS REFRIGERANTE 410 A., CONTACTOR DE 3 FASES CON BOBINA DE 24 VOLTS, FILTRO DESHIDRATADOR, REVISIÓN Y REPARACIÓN DE SISTEMA ELÉCTRICO, MATERIAL, MANO DE OBRA, HERRAMIENTA Y/O EQUIPO Y TODO LO NECESARIO PARA SU CORRECTA EJECUCIÓN. | 1 | 54183.41
INSTALACIÓN DE SALIDA ELÉCTRICA PARA AIRE ACONDICIONADO DE 1 TON., INCLUYE: CABLE USO RUDO CAL. 12, MATERIAL, MANO DE OBRA, HERRAMINETA Y/O EQUIPO Y TODO LO NECESARIO PARA SU EJECUCIÓN. | 1 | 2835.77
LIMPIEZA DE 14 AIRES ACOND TIPO MINISPLIT Y DE VENTANA REPARACIÓN DE MOTOR VENTILADOR, REMBOBINADO NUEVO, SUSTITUCIÓN DE BALEROS DE VENTILADOR Y TRES BUJES TIPO SOPORTE AL MOTOR COMPRESOR NUEVO | 1 | 7250
LIMPIEZA DE 3 MINISPLIT DE DOS TON DEL PASILLO SALA B Y LIMPIEZA E INSTB DE 3 AIRES DE VENTANA EN CEYE, CIRUGIA Y CURACIONES | 1 | 4500
MANO DE OBRA PARA REPARACION DE MOTOR DE SOPLADOR DE LA PLANTA TRATADORA DE AGUAS RESIDUALES PTAR., INCLUYENDO BALEROS, PINTURA E INSTALACION. | 1 | 2440
-MANTENIMIENTO CORRECTIVO AL MASTOGRAFO DEL CENTRO DE SALUD URBANO DE CULIACÁN INCLUYE CALIBRACIÓN Y CAMBIO DE FUENTE, CALIBRACIÓN DE COMPRESIÓN. - MANTENIMIENTO CORRECTIVO AL MASTOGRAFO DE LA UNIDAD MÓVIL 2, INCLUYE 2 MANTENIMIENTOS PREVENTIVOS DURANTE 1 | 1 | 1034450
MANTENIMIENTO DE 5 AIRES ACOND DE VENTANA SUSTITUCIÓN DE BALERO EN MOTOR VENTILADOR RECARGA DE GAS REFRIGERANTE Y LIMPIEZA DE AIRE DE 2 TON Y CAMBIO DE MOTRO VENTILADOR NVO DE EVAPORADOR | 1 | 4050
MANTENIMIENTO PREVENTIVO Y CORRECTIVO DE COMPRESOR GRADO MÉDICO PARA EL HOSPITAL DE LA MUJER INCLUYE MATERIAL Y MANO DE OBRA | 1 | 162391.08
MANTENIMIENTO Y REPARACIÓN DE AIRE ACONDICIONADO TIPO MINISPLIT CAPACIDAD DE 3 TONELADAS Y LIMPIEZA DE AIRE ACOND TIPO MINISPLIT DE 2 TONELADAS DEL AULA DEL MEDIO | 1 | 1500
MANTENIMIENTO Y REPARACIÓN DE EQUIPOS DE AIRES ACONDICIONADOS EN EL CENTRO DE SALUD URBANO SALVADOR ALVARADO. | 1 | 72142.86
RECONSTRUCCIÓN DE SECADORA UNIMAC DE 42 KGS. MTTO A MOTOR DE BLOWER, MTTO A MOTOR DE TOMBOLA, MTTO. A QUEMADORES, SUMINISTRO DE GAS, MTTO. ELECTRÓNICO A TARJETAS, RECONSTRUCCIÓN DE PILOTO DE ENCENDIDO, SENSORES DE TEMPERATURA DE PROTECCIÓN. | 1 | 155340
REHABILITACIÓN MECÁNICA, ELÉCTRICA Y ELECTRÓNICA DE LAVADORA DE 43 KGS. INCLUYE: CAMBIO DE CHUMACERAS DE CARGA, FLECHAS MOTRICES, POLEAS, CANASTA DE INOXIDABLE DE LAVADO, MOTOR PRINCIPAL, SUSTITUCIÓN DE BASE DE MONTAJE Y ANCLADO EN PISO , SUSTITUCIÓN TOTAL DE CEREBRO ELECTRÓNICO DE PROGRAMACIÓN DE CICLOS DE LAVADO, ELECTRONIVELES , PUERTA , CHAPAS , DEPOSITO DE PRODUCTOS DE LAVADO VÁLVULAS DE DRENADO DE AGUA , IMPLEMENTACIÓN DE EQUIPO VARIADOR DE FRECUENCIA A MOTOR PRINCIPAL PARA VARIAR VELOCIDAD Y AHORRO DE ENERGÍA. | 1 | 380976
REPARACION DE LICUADORA INDUSTRIAL | 1 | 500
REPARACIÓN DE MOTOR DE SECADORA INDUSTRIAL | 1 | 9000
REPARACION DE TARJETA ELECTRONICA DE LAVADORA | 1 | 950
REPARACIÓN DE UN AIRE ACONDICIONADO TIPO MINISPLIT, SUSTITUIR SENSORES DE POZO Y TEMPERATURA | 1 | 500
REPARACION Y SERVICIO DE MAQUINA DE COSER INDUSTRIAL | 1 | 474.14
REVISION Y RECARGA DE EXTINTOR DE 10.0 LBS | 8 | 2240
REVISION Y RECARGA DE EXTINTOR DE 6.0 KG | 5 | 1400
REVISION Y RECARGA DE EXTINTOR DE 9.0 KG | 7 | 2310
REVISION Y RECARGA DE EXTINTOR TIPO K | 1 | 1150
SERVICIO DE MANTENIMIENTO A ELEVADOR | 6 | 70819.2
SERVICIO A VARIADOR DE VELOCIDAD DE LAVADORA INDUSTRIAL | 1 | 6500
SERVICIO CORRECTIVO Y PREVENTIVO DE LOS EQUIPOS DE LAVANDERIA EN EL HOSPITAL GENERAL GUASAVE. | 1 | 521000.02
SERVICIO DE CAMBIO DE TARJETA ELECTRÓNICA PARA UNIDAD DE AIRE ACONDICIONADO, TIPO: PAQUETE DE 10 TONELADAS. | 1 | 3801
SERVICIO DE LIMPIEZA DESMONTADO, REPARACIÓN, INSTALACIÓN DE MOTOR VENTILADOR, EVAPORADOR, EN AIRE ACONDICIONADO TIPO MINISPLIT DE 1800 BTU (TONELADA Y MEDIA) | 1 | 1500
SERVICIO DE LIMPIEZA Y DESINFECCIÓN DE DUCTOS DE AIRE ACONDICIONADO DE QUIROFANO 1. | 1 | 10000
SERVICIO DE LIMPIEZA Y DESINFECCIÓN DE DUCTOS DE AIRE ACONDICIONADO DE QUIROFANO 2. | 1 | 10000
SERVICIO DE LIMPIEZA Y DESINFECCIÓN DE DUCTOS DE AIRE ACONDICIONADO DE QUIROFANO AMBULATORIO. | 1 | 15000
SERVICIO DE LIMPIEZA Y DESINFECCIÓN DE DUCTOS DE AIRE ACONDICIONADO DE SALA DE RECUPERACIÓN Y CEYE. | 1 | 15000
SERVICIO DE MANO DE OBRA. | 1 | 6200
SERVICIO DE MANTENIMIENTO CORRECTIVO DE UNIDAD DE AIRE ACONDICIONADO AUTOCONTENIDA DE 60,000 BTU, INCLUYE: REVISIÓN, DIAGNOSTICO Y CORRECCIÓN DE FALLA EN CONTROL DE TEMPERATURA CONSISTENTE EN SUSTITUCIÓN DE TERMOSTATO Y CONTROL MARCA: HONEYWELL PROGRAMABLE, INSTALACIÓN DE GABINETE GUARDATERMOSTATO, REVISIÓN Y CORRECCIÓN DE FUGA DE GAS REFRIGERANTE, DESARMADO DE EQUIPO PARA APLICAR AISLAMIENTO TÉRMICO EN TAPAS Y CHASIS DE EQUIPO A BASE DE PLACA TÉRMICA AFMAFLEX DE 0.500' PLG DE ESPESOR Y FIBRA DE VIDRIO DE 1' PLG DE ESPESOR, ACONDICIONAMIENTO DE AISLAMIENTO TÉRMICO EN DUCTERIA DE INYECCIÓN Y RETORNO EN AZOTEA CON PROYECCIÓN DE IMPERMEABILIZANTE ELASTOMÉTRICO, LIJADO, TALLADO Y PINTADO DE HERRERIA EN SOPORTE DE UNIDAD CONDENSADORA, REVISIÓN Y SUSTITUCIÓN DE CAPACITADORES EN CONTROLES ELÉCTRICOS, PRUEBAS DE OPERACIÓN Y PUESTA EN MARCHA. | 2 | 18038.32
SERVICIO DE MANTENIMIENTO CORRECTIVO DE UNIDAD DE AIRE ACONDICIONADO AUTOCONTENIDA DE 96,000 BTU, ÁREA DE CEYE, INCLUYE: REVISIÓN, DIAGNOSTICO Y CORRECCIÓN DE FALLA EN CONTROL DE TEMPERATURA CONSISTENTE EN SUSTITUCIÓN DE TERMOSTATO Y CONTROL MARCA: HONEYWELL PROGRAMABLE, INSTALACIÓN DE GABINETE GUARDATERMOSTATO, SUSTITUCIÓN, MONTAJE, SOLDADO DE TUBERIAS DE COBRE SON SOLDADURA DE PLATA AL 15%, INSTALACIÓN DE COMPRESOR COPELAND HERMÉTICO, BARRIDO CON NITROGENO Y LIMPIEZA PROFUNDA A SISTEMA DE REFRIGERACIÓN Y RADICACIÓN DE IMPUREZAS CON GAS LIMPIADOR 141B, REALIZACIÓN DE VACIO Y CARGA DE GAS REFRIGERANTE R22, INSTALACIÓN DE FILTRO DESHIDRATADOR 3/8' SOLDABLE, INSTALACIÓN DE MOTOR CONDENSADOR 3/4 HP (2) Y RESPECTIVA ASPA DE 24' (2), REPARACIÓN DE MOTOR EVAPORADOR, SUSTITUCIÓN Y AJUSTE DE BANDA, DESARMADO DE EQUIPO PARA APLICACIÓN DE AISLAMIENTO TÉRMICO EN TAPAS Y CHASIS A BASE DE PLACA TÉRMICA AFMAFLEX DE 0.500' PLG DE ESPESOR Y FIBRA DE VIDRIO DE 1' PLG DE ESPESOR, ACONDICIONAMIENTO DE AISLAMIENTO TÉRMICO EN DUCTERIA DE INYECCIÓN Y RETORNO EN AZOTEA CON PROYECCIÓN DE IMPERMEABILIZANTE ELASTOMÉTRICO, ELIMINACIÓN DE TARJETA ELÉCTRICA POR FALLA, CORRECCIÓN E INSTALACIÓN DE INTERRUPTOR TRIFASICO DE RIEL 3X63AMP PARA SU UTILIZACIÓN MANUAL, LIJADO, TALLADO Y PINTADO DE HERRERIA EN SOPORTE DE UNIDAD CONDENSADORA, REVISIÓN Y SUSTITUCIÓN DE CAPACITADORES EN CONTROLES ELÉCTRICOS, PRUEBAS DE OPERACIÓN Y PUESTA EN MARCHA DE EQUIPO. | 1 | 66876.93
SERVICIO DE MANTENIMIENTO CORRECTIVO DE UNIDAD DE AIRE ACONDICIONADO AUTOCONTENIDA DE 96,000 BTU, ÁREA DE URGENCIAS, INCLUYE: REVISIÓN, DIAGNOSTICO Y CORRECCIÓN DE FALLA EN CONTROL DE TEMPERATURA CONSISTENTE EN SUSTITUCIÓN DE TERMOSTATO Y CONTROL MARCA: HONEYWELL PROGRAMABLE, INSTALACIÓN DE GABINETE GUARDATERMOSTATO, SUSTITUCIÓN, MONTAJE, SOLDADO DE TUBERIAS DE COBRE SON SOLDADURA DE PLATA AL 15%, INSTALACIÓN DE COMPRESOR COPELAND HERMÉTICO, BARRIDO CON NITROGENO Y LIMPIEZA PROFUNDA A SISTEMA DE REFRIGERACIÓN Y RADICACIÓN DE IMPUREZAS CON GAS LIMPIADOR 141B, REALIZACIÓN DE VACIO Y CARGA DE GAS REFRIGERANTE R22, INSTALACIÓN DE FILTRO DESHIDRATADOR 3/8' SOLDABLE, INSTALACIÓN DE MOTOR CONDENSADOR 3/4 HP Y RESPECTIVA ASPA DE 24', REPARACIÓN DE MOTOR EVAPORADOR, SUSTITUCIÓN Y AJUSTE DE BANDA, DESARMADO DE EQUIPO PARA APLICACIÓN DE AISLAMIENTO TÉRMICO EN TAPAS Y CHASIS A BASE DE PLACA TÉRMICA AFMAFLEX DE 0.500' PLG DE ESPESOR Y FIBRA DE VIDRIO DE 1' PLG DE ESPESOR, ACONDICIONAMIENTO DE AISLAMIENTO TÉRMICO EN DUCTERIA DE INYECCIÓN Y RETORNO EN AZOTEA CON PROYECCIÓN DE IMPERMEABILIZANTE ELASTOMÉTRICO, ELIMINACIÓN DE TARJETA ELÉCTRICA POR FALLA, CORRECCIÓN E INSTALACIÓN DE INTERRUPTOR TRIFASICO DE RIEL 3X63AMP PARA SU UTILIZACIÓN MANUAL, LIJADO, TALLADO Y PINTADO DE HERRERIA EN SOPORTE DE UNIDAD CONDENSADORA, REVISIÓN Y SUSTITUCIÓN DE CAPACITADORES EN CONTROLES ELÉCTRICOS, PRUEBAS DE OPERACIÓN Y PUESTA EN MARCHA DE EQUIPO. | 1 | 60907.22
SERVICIO DE MANTENIMIENTO PREVENTIVO A LAVADORA MARCA MILNOR MODELO 42026V6JAAR, SUSTITUCIÓN DE VARIADOR DE FRECUENCIA DAÑADO, CAMBIO DE RESISTENCIAS DE FRENADO, PROGRAMACIÓN DEL VARIADOR, PRUEBAS Y PUESTA EN MARCHA DEL EQUIPO DE LAVADORA | 1 | 59844
SERVICIO DE MANTENIMIENTO PREVENTIVO DE UNIDAD DE AIRE ACONDICIONADO AUTOCONTENIDA DE 3, 5, 8.5, 10 Y 15TR., MINISPLIT, AIRE CONDICIONADO AUTOCONTENIDA DE PRECISIÓN DE 3TR PARA SISTEMAS DE RED DE DATOS (SITE) DE USO EXCLUSIVO EN AMBIENTES CONTROLADOS EN EL CENTRO DE SALUD URBANO LOS MOCHIS. | 1 | 95772.15
SERVICIO DE MANTENIMIENTO PREVENTIVO DE UNIDAD DE AIRE ACONDICIONADO AUTOCONTENIDA DE 60,000 BTU, INCLUYE: DESARMADO DE EQUIPO, LIMPIEZA CON HIDROLAVADORA A ALTA PRESIÓN EN SERPIENTES CONDENSADOR Y EVAPORADOR, TAPADERAS, CARCASAS, ASPAS, TURBINAS, FILTROS, APLICACIÓN DE LIQUIDO PARA LIMPIEZA QUÍMICA DE SERPIENTES, LIMPIEZA, AJUSTE Y REVISIÓN DE PARTES ELÉCTRICAS, REVISIÓN DE PARTES MECÁNICAS DEL SISTEMA DE VENTILACIÓN MECÁNICA, REVISIÓN DE FUGAS, VERIFICACIÓN DE TEMPERATURAS EN ÁREAS ACONDICIONADAS, ARRANQUE Y PRUEBAS DE OPERACIÓN. | 2 | 10255
SERVICIO DE MANTENIMIENTO PREVENTIVO DE UNIDAD DE AIRE ACONDICIONADO AUTOCONTENIDA DE 96,000 BTU, INCLUYE: DESARMADO DE EQUIPO, LIMPIEZA CON HIDROLAVADORA A ALTA PRESIÓN EN SERPIENTES CONDENSADOR Y EVAPORADOR, TAPADERAS, CARCASAS, ASPAS, TURBINAS, FILTROS, APLICACIÓN DE LIQUIDO PARA LIMPIEZA QUÍMICA DE SERPIENTES, LIMPIEZA, AJUSTE Y REVISIÓN DE PARTES ELÉCTRICAS, REVISIÓN DE PARTES MECÁNICAS DEL SISTEMA DE VENTILACIÓN MECÁNICA, REVISIÓN DE FUGAS, VERIFICACIÓN DE TEMPERATURAS EN ÁREAS ACONDICIONADAS, ARRANQUE Y PRUEBAS DE OPERACIÓN. | 2 | 13410
SERVICIO DE MANTENIMIENTO PREVENTIVO DE UNIDADES DE AIRE ACONDICIONADO DE 3 TON. INCLUYE: MATERIAL, MANO DE OBRA, HERRAMIENTA Y/O EQUIPO Y TODO LO NECESARIO PARA SU CORRECTA EJECUCIÓN. | 4 | 4887.96
SERVICIO DE MANTENIMIENTO PREVENTIVO DE UNIDADESDE AIRE ACONDICIONADO DE 15 TON., 4 CILINDROS DE REFRIGERANTE R410 DE 11.30 KGS. 3 CONTACTOR DE 3 FASES CON BOBINA DE 24 VOLT. 2 CHUMACERAS PARA TURBINA DE MANEJADORA, UN PAQUETE DE SOLDADURA DE PLATA AL 5%, UN CILINDRO DE GAS MAP DESECHABLE, 8 TRAMOS DE RECUBRIMIENTO ARMAFLEX 1 1/8 X 1/2, 2 ROLLOS DE CINTA ESPONJA, UN ROLLO DE CINTA DE ALUMINIO REFORZADA DE 4 PLG, Y REPARACIÓN DE LINEA DE DRENAJE; INCLUYE: MATERIAL, MANO DE OBRA, HERRAMIENTA Y/O EQUIPO Y TODO LO NECESARIO PARA SU CORRECTA EJECUCIÓN. | 1 | 40455.47
SERVICIO DE MANTENIMIENTO PREVENTIVO DE UNIDADESDE AIRE ACONDICIONADO DE 20 TON. INCLUYE: MATERIAL, MANO DE OBRA, HERRAMIENTA Y/O EQUIPO Y TODO LO NECESARIO PARA SU CORRECTA EJECUCIÓN. | 2 | 16506.28
SERVICIO DE MANTENIMIENTO PREVENTIVO DE UNIDADESDE AIRE ACONDICIONADO DE 5 TON. INCLUYE: MATERIAL, MANO DE OBRA, HERRAMIENTA Y/O EQUIPO Y TODO LO NECESARIO PARA SU CORRECTA EJECUCIÓN. | 5 | 10260.95
SERVICIO DE MANTENIMIENTO PREVENTIVO DE UNIDADESDE AIRE ACONDICIONADO DE 7.5 TON. INCLUYE: MATERIAL, MANO DE OBRA, HERRAMIENTA Y/O EQUIPO Y TODO LO NECESARIO PARA SU CORRECTA EJECUCIÓN. | 4 | 12217.92
SERVICIO DE MINAS DE REFRIGERANTE R410. | 2 | 5400
SERVICIO DE REACONDICIONAMIENTO DE SISTEMA ELECTRICO DE UNIDAD DE AIRE ACONDICIONADO DE 10 TONELADAS TIPO: PAQUETE. | 2 | 2000
SERVICIO DE REPARACIÓN DE FUGA DE SISTEMA DE REFRIGERACIÓN DE UNIDAD DE AIRE ACONDICIONADO DE 10 TONELADAS. | 1 | 5400
SERVICIO DE REPARACIÓN Y MANTENIMIENTO DE EQUIPOS DE LAVADO Y SECADO EN EL HOSPITAL INTEGRAL PUEBLOS UNIDOS. | 1 | 158050
SERVICIO FILTRO DESHIDRATADOR PARA COMPRESOR DE 5 TONELADAS. | 1 | 348.78
SERVICIO TECNICO ELECTRICO PARA PLANTA ELECTRICA DE EMERGENCIA, CAP. 350KW, MODO AUTOMATICA EN HOSPITAL DE CANCEROLOGIA CULIACAN. | 1 | 3131.5
SERVICIO TECNICO ELECTROMECANICO PARA PLANTA ELECTRICA DE EMERGENCIA DE CENTRO DE VACUNOLOGIA ESCUINAPA. | 1 | 15473
SERVICIO TECNICO ELECTROMECANICO PARA PLANTA ELECTRICA DE EMERGENCIA, CAP- 50KW, MODO AUTOMATICA HOSPITAL PSIQUIATRICO CULIACAN. | 1 | 48903
SERVICIO TECNICO ELECTROMECANICO PARA PLANTA ELECTRICA DE EMERGENCIA, CAP. 125KW, MODO AUTOMATICA, EN CENTRO DE VACUNOLOGIA ESTATAL CULIACAN | 1 | 8499
SERVICIO TECNICO ELECTROMECANICO PARA PLANTA ELECTRICA DE EMERGENCIA, CAP. 230 KW, MODO AUTOMATICA EN HOSPITAL GENERAL GUASAVE. | 1 | 14567
SERVICIO TECNICO ELECTROMECANICO PARA PLANTA ELECTRICA DE EMERGENCIA, CAP. 300KW, MODO AUTOMATICA, EN HOSPITAL GENERAL LOS MOCHIS. | 1 | 34620
SERVICIO TECNICO ELECTROMECANICO PARA PLANTA ELECTRICA DE EMERGENCIA, CAP. 80 KW, MODO AUTOMATICA EN CENTRO DE VACUNOLOGIA GUASAVE. | 1 | 13687
SERVICIO TECNICO ELECTROMECANICO PARA PLANTA ELECTRICA DE EMERGENCIA, CAP. 80KW, MODO AUTOMATICA, EN CENTRO DE VACUNOLOGIA MAZATLAN. | 1 | 13687
SERVICIO Y MANTENIMIENTO DE UNIDAD DE AIRE ACONDICIONADO TIPO MINISPLIT DE 12,000/24,000 BTU/HR | 24 | 31235.28
SERVICIO Y MANTENIMIENTO DE UNIDAD DE AIRE ACONDICIONADO TIPO MINISPLIT DE 36,000 BTU/HR | 11 | 26611.86
SERVICIO Y MANTENIMIENTO DE UNIDAD DE AIRE ACONDICIONADO TIPO MINISPLIT DE 48,000 BTU/HR | 4 | 11941.88
SERVICIO Y MANTENIMIENTO DE UNIDAD DE AIRE ACONDICIONADO TIPO PAQUETE DE 120,000 BTU/HR | 13 | 283915.1
SERVICIO Y MANTENIMIENTO DE UNIDAD DE AIRE ACONDICIONADO TIPO PAQUETE DE 180,000 BTU/HR | 11 | 49346.38
SERVICIO Y MANTENIMIENTO DE UNIDAD DE AIRE ACONDICIONADO TIPO PAQUETE DE 36,000 BTU/HR | 6 | 22071.7
SERVICIO Y MANTENIMIENTO DE UNIDAD DE AIRE ACONDICIONADO TIPO PAQUETE DE 60,000 BTU/HR | 1 | 7045.65
SERVICIO Y MANTENIMIENTO DE UNIDAD DE AIRE ACONDICIONADO TIPO PAQUETE DE 90,000 BTU/HR | 3 | 31694.52
SERVICIO Y MANTENIMIENTO DE UNIDAD DE AIRE ACONDICIONADO TIPO PAQUETE DE RAYOS X DE 60,000 BTU/HR | 6 | 19592.82
SERVICIO Y MANTENIMIENTO DE UNIDAD DE AIRE ACONDICIONADO TIPO PAQUETE DE RAYOS X DE 90,000 BTU/HR | 8 | 39566.64
SERVICIOS DE MANTENIMIENTO DE EQUIPO DE REFRIGERACIÓN AIRE TIPO MINISPLIT, UBICACIÓN 1 TALLER DE MANTENIMIENTO MARCA: MIRAGE. | 1 | 500
SERVICIOS DE MANTENIMIENTO DE EQUIPO DE REFRIGERACIÓN AIRE TIPO MINISPLIT, UBICACIÓN 10 COMEDOR, MARCA: MIRAGE. 2 TONELADAS. INCLUYE SUMINISTRO E INSTALACIÓN DE CAPACITOR Y CARGA DE GAS. | 1 | 1000
SERVICIOS DE MANTENIMIENTO DE EQUIPO DE REFRIGERACIÓN AIRE TIPO MINISPLIT, UBICACIÓN 11 CUARTO DE INTERNOS, MARCA: MIRAGE. 1 TONELADA. | 1 | 500
SERVICIOS DE MANTENIMIENTO DE EQUIPO DE REFRIGERACIÓN AIRE TIPO MINISPLIT, UBICACIÓN 12 NEONATO, MARCA: MIRAGE. 1 TONELADA. | 1 | 500
SERVICIOS DE MANTENIMIENTO DE EQUIPO DE REFRIGERACIÓN AIRE TIPO MINISPLIT, UBICACIÓN 13 NEONATO, MARCA: MIRAGE. 1 TONELADA. | 1 | 500
SERVICIOS DE MANTENIMIENTO DE EQUIPO DE REFRIGERACIÓN AIRE TIPO MINISPLIT, UBICACIÓN 14 NEONATO, MARCA: MIRAGE. 1 TONELADA. | 1 | 500
SERVICIOS DE MANTENIMIENTO DE EQUIPO DE REFRIGERACIÓN AIRE TIPO MINISPLIT, UBICACIÓN 15 NEONATO, MARCA: MIRAGE. 1 TONELADA. | 1 | 500
SERVICIOS DE MANTENIMIENTO DE EQUIPO DE REFRIGERACIÓN AIRE TIPO MINISPLIT, UBICACIÓN 16 DISPARO DEL TOMOSIAFO, 1 TONELADA. | 1 | 500
SERVICIOS DE MANTENIMIENTO DE EQUIPO DE REFRIGERACIÓN AIRE TIPO MINISPLIT, UBICACIÓN 17 TOMOSIAFO, MARCA: MIRAGE, 1 TONELADA. | 1 | 500
SERVICIOS DE MANTENIMIENTO DE EQUIPO DE REFRIGERACIÓN AIRE TIPO MINISPLIT, UBICACIÓN 18 AUDITORIO, MARCA: LG, 2 TONELADAS. | 1 | 500
SERVICIOS DE MANTENIMIENTO DE EQUIPO DE REFRIGERACIÓN AIRE TIPO MINISPLIT, UBICACIÓN 19 AUDITORIO PRINCIPAL, MARCA: LG, 3 TONELADAS. | 1 | 500
SERVICIOS DE MANTENIMIENTO DE EQUIPO DE REFRIGERACIÓN AIRE TIPO MINISPLIT, UBICACIÓN 2 OFICINA DE MANTENIMIENTO, DE 1 TONELADA. | 1 | 500
SERVICIOS DE MANTENIMIENTO DE EQUIPO DE REFRIGERACIÓN AIRE TIPO MINISPLIT, UBICACIÓN 20 REVELADO DE RAYOS X, 1 TONELADA. | 1 | 500
SERVICIOS DE MANTENIMIENTO DE EQUIPO DE REFRIGERACIÓN AIRE TIPO MINISPLIT, UBICACIÓN 21 CUARTO DE RAYOS X, 2 TONELADAS. | 1 | 500
SERVICIOS DE MANTENIMIENTO DE EQUIPO DE REFRIGERACIÓN AIRE TIPO MINISPLIT, UBICACIÓN 22 SALA DE ESPERA, MARCA: MIRAGE, 2 TONELADAS. | 1 | 500
SERVICIOS DE MANTENIMIENTO DE EQUIPO DE REFRIGERACIÓN AIRE TIPO MINISPLIT, UBICACIÓN 23 CONSULTORIO DE NUTRICIÓN, MARCA: MIRAGE, 1 TONELADA. | 1 | 500
SERVICIOS DE MANTENIMIENTO DE EQUIPO DE REFRIGERACIÓN AIRE TIPO MINISPLIT, UBICACIÓN 24 VACUNAS, MARCA: MIRAGE, 1 TONELADA. | 1 | 500
SERVICIOS DE MANTENIMIENTO DE EQUIPO DE REFRIGERACIÓN AIRE TIPO MINISPLIT, UBICACIÓN 25 PLANIFICACIÓN FAMILIAR, 1 TONELADA. | 1 | 500
SERVICIOS DE MANTENIMIENTO DE EQUIPO DE REFRIGERACIÓN AIRE TIPO MINISPLIT, UBICACIÓN 26 ENFERMEDADES CRÓNICAS DEGENERATIVAS, 1 TONELADA. | 1 | 500
SERVICIOS DE MANTENIMIENTO DE EQUIPO DE REFRIGERACIÓN AIRE TIPO MINISPLIT, UBICACIÓN 27, 1 TONELADA. | 1 | 500
SERVICIOS DE MANTENIMIENTO DE EQUIPO DE REFRIGERACIÓN AIRE TIPO MINISPLIT, UBICACIÓN 28, 1 TONELADA. | 1 | 500
SERVICIOS DE MANTENIMIENTO DE EQUIPO DE REFRIGERACIÓN AIRE TIPO MINISPLIT, UBICACIÓN 29, 1 TONELADA. | 1 | 500
SERVICIOS DE MANTENIMIENTO DE EQUIPO DE REFRIGERACIÓN AIRE TIPO MINISPLIT, UBICACIÓN 3 CHECADOR, DE 1 TONELADA. | 1 | 500
SERVICIOS DE MANTENIMIENTO DE EQUIPO DE REFRIGERACIÓN AIRE TIPO MINISPLIT, UBICACIÓN 30, 1 TONELADA. | 1 | 500
SERVICIOS DE MANTENIMIENTO DE EQUIPO DE REFRIGERACIÓN AIRE TIPO MINISPLIT, UBICACIÓN 31, 1 TONELADA. | 1 | 500
SERVICIOS DE MANTENIMIENTO DE EQUIPO DE REFRIGERACIÓN AIRE TIPO MINISPLIT, UBICACIÓN 32, 1 TONELADA. | 1 | 500
SERVICIOS DE MANTENIMIENTO DE EQUIPO DE REFRIGERACIÓN AIRE TIPO MINISPLIT, UBICACIÓN 4 RECURSOS HUMANOS, DE 1 TONELADA. | 1 | 500
SERVICIOS DE MANTENIMIENTO DE EQUIPO DE REFRIGERACIÓN AIRE TIPO MINISPLIT, UBICACIÓN 5 ENSEÑANZA, MARCA: MIRAGE. | 1 | 500
SERVICIOS DE MANTENIMIENTO DE EQUIPO DE REFRIGERACIÓN AIRE TIPO MINISPLIT, UBICACIÓN 6 SAITE, MARCA: MIRAGE. 1.5 TONELADAS. | 1 | 500
SERVICIOS DE MANTENIMIENTO DE EQUIPO DE REFRIGERACIÓN AIRE TIPO MINISPLIT, UBICACIÓN 7 ESTADISTICA, MARCA: LG. 1 TONELADA. | 1 | 500
SERVICIOS DE MANTENIMIENTO DE EQUIPO DE REFRIGERACIÓN AIRE TIPO MINISPLIT, UBICACIÓN 8 SINDICATO, MARCA: LG. 1 TONELADA. | 1 | 500
SERVICIOS DE MANTENIMIENTO DE EQUIPO DE REFRIGERACIÓN AIRE TIPO MINISPLIT, UBICACIÓN 9 COCINA, MARCA: MIRAGE. 2 TONELADAS. | 1 | 500
SERVICIOS DE MANTENIMIENTO DE EQUIPO DE REFRIGERACIÓN AIRE TIPO PAQUETE, UBICACIÓN 1 LABORATORIO, MARCA: TRANE, MODELO: ATCC3060, 5 TONELADAS. | 1 | 750
SERVICIOS DE MANTENIMIENTO DE EQUIPO DE REFRIGERACIÓN AIRE TIPO PAQUETE, UBICACIÓN 10 CONSULTORIO DE URGENCIAS, MARCA: TRANE, MODELO: 4TCC3060, 5 TONELADAS. | 1 | 750
SERVICIOS DE MANTENIMIENTO DE EQUIPO DE REFRIGERACIÓN AIRE TIPO PAQUETE, UBICACIÓN 11 SALA DE ESPERA, MARCA: TRANE, MODELO: 4TCC3060, 5 TONELADAS. | 1 | 750
SERVICIOS DE MANTENIMIENTO DE EQUIPO DE REFRIGERACIÓN AIRE TIPO PAQUETE, UBICACIÓN 12 SALA DE ESPERA, MARCA: TRANE, MODELO: 4TCC3060, 5 TONELADAS. | 1 | 750
SERVICIOS DE MANTENIMIENTO DE EQUIPO DE REFRIGERACIÓN AIRE TIPO PAQUETE, UBICACIÓN 13 PASILLOS, MARCA: TRANE, MODELO: 4TCC3060, 3 TONELADAS. INCLUYE SUMINISTRO E INTALACIÓN DE MOTOR ELECTRICO PARA EVAPORADORA Y REEMPLAXO DE CAPACITOR DEL MISMO. | 1 | 3550
SERVICIOS DE MANTENIMIENTO DE EQUIPO DE REFRIGERACIÓN AIRE TIPO PAQUETE, UBICACIÓN 14 PASILLOS, MARCA: TRANE, MODELO: 4TCC3060, 3 TONELADAS. INCLUYE SUMINISTRO E INTALACIÓN DE MOTOR ELECTRICO PARA EVAPORADORA Y REEMPLAXO DE CAPACITOR DEL MISMO. | 1 | 450
SERVICIOS DE MANTENIMIENTO DE EQUIPO DE REFRIGERACIÓN AIRE TIPO PAQUETE, UBICACIÓN 15 RECUPERACIÓN DE QUIROFANO, MARCA: TRANE, MODELO: TSC090, 7.5 TONELADAS. | 1 | 1125
SERVICIOS DE MANTENIMIENTO DE EQUIPO DE REFRIGERACIÓN AIRE TIPO PAQUETE, UBICACIÓN 16 SALA DOS QUIROFANO, MARCA: TRANE, MODELO: 4TCC306003000BA, 5 TONELADAS. INCLUYE:REPARACIÓN DE FUGA DE SERENTIN DE FUGA DE CONDENSADOR Y CAMBIO DE COMPRESOR. | 1 | 23540
SERVICIOS DE MANTENIMIENTO DE EQUIPO DE REFRIGERACIÓN AIRE TIPO PAQUETE, UBICACIÓN 18 SALA TRES QUIROFANO, MARCA: TRANE, MODELO: 4TCC306003000BA, 10 TONELADAS. | 1 | 1500
SERVICIOS DE MANTENIMIENTO DE EQUIPO DE REFRIGERACIÓN AIRE TIPO PAQUETE, UBICACIÓN 19 SALA UNO QUIROFANO, MARCA: TRANE, MODELO: 4TCC306003000BA, 5 TONELADAS. | 1 | 750
SERVICIOS DE MANTENIMIENTO DE EQUIPO DE REFRIGERACIÓN AIRE TIPO PAQUETE, UBICACIÓN 2 LABORATORIO Y MASTOGRAFÍA, MARCA: TRANE, MODELO: ATCC3060, 5 TONELADAS. | 1 | 750
SERVICIOS DE MANTENIMIENTO DE EQUIPO DE REFRIGERACIÓN AIRE TIPO PAQUETE, UBICACIÓN 20 SELLE, MARCA: TRANE, MODELO: TSC090, 7.5 TONELADAS. | 1 | 1425
SERVICIOS DE MANTENIMIENTO DE EQUIPO DE REFRIGERACIÓN AIRE TIPO PAQUETE, UBICACIÓN 21 PASILLO DE PEDIATRA, MARCA: TRANE, MODELO: ATCC3036, 3 TONELADAS. | 1 | 450
SERVICIOS DE MANTENIMIENTO DE EQUIPO DE REFRIGERACIÓN AIRE TIPO PAQUETE, UBICACIÓN 22 PEDIATRA, MARCA: TRANE, MODELO: 4TCC3036A3000AB, 7.5 TONELADAS. | 1 | 450
SERVICIOS DE MANTENIMIENTO DE EQUIPO DE REFRIGERACIÓN AIRE TIPO PAQUETE, UBICACIÓN 23 HOSPITALIZACIÓN DE LA CAMA 1 A 9, MARCA: TRANE, MODELO: TSC090, 7.5 TONELADAS. | 1 | 1125
SERVICIOS DE MANTENIMIENTO DE EQUIPO DE REFRIGERACIÓN AIRE TIPO PAQUETE, UBICACIÓN 24 HOSPITALIZACIÓN DE LA CAMA 10 A 16 MARCA: TRANE, MODELO: TSC090, 7.5 TONELADAS. | 1 | 1125
SERVICIOS DE MANTENIMIENTO DE EQUIPO DE REFRIGERACIÓN AIRE TIPO PAQUETE, UBICACIÓN 25 PASILLO DE HOSPITALIZACIÓN, MARCA: TRANE, MODELO: 4TCC3036, 3 TONELADAS. | 1 | 450
SERVICIOS DE MANTENIMIENTO DE EQUIPO DE REFRIGERACIÓN AIRE TIPO PAQUETE, UBICACIÓN 26 GINECOLOGÍA DOS, MARCA: TRANE, MODELO: 4TCC3036A3000AA, 3 TONELADAS. | 1 | 450
SERVICIOS DE MANTENIMIENTO DE EQUIPO DE REFRIGERACIÓN AIRE TIPO PAQUETE, UBICACIÓN 27 GINECOLOGÍA UNO, MARCA: TRANE, MODELO: N/A, 5 TONELADAS. | 1 | 750
SERVICIOS DE MANTENIMIENTO DE EQUIPO DE REFRIGERACIÓN AIRE TIPO PAQUETE, UBICACIÓN 28 SALA DE RECUPERACIÓN TOCOLOGÍA, MARCA: YORK, 5 TONELADAS. INCLUYE SUMINISTRO E INSTALACIÓN DE MOTOR ELÉCTRICO PARA ABANICO DE CONDENSADORA Y CHEQUEO DE CABLEADO ELÉCTRICO. | 1 | 4600
SERVICIOS DE MANTENIMIENTO DE EQUIPO DE REFRIGERACIÓN AIRE TIPO PAQUETE, UBICACIÓN 29 PASILLO Y VESTIDORES, MARCA: TRANE, MODELO: 4TCC3036, 3 TONELADAS. | 1 | 450
SERVICIOS DE MANTENIMIENTO DE EQUIPO DE REFRIGERACIÓN AIRE TIPO PAQUETE, UBICACIÓN 30, MODELO: LG, 5 TONELADAS. INCLUYE SUMINISTRO DE MOTOR ELECTRICO PARA ABANICO DE CONDENSADORA, REEMPLAZO DE CAPACITOR DEL MISMO Y SUMINISTRO E INSTALACIÓN DE ASPAS. | 1 | 5950
SERVICIOS DE MANTENIMIENTO DE EQUIPO DE REFRIGERACIÓN AIRE TIPO PAQUETE, UBICACIÓN 31 SALA DE EXPLORACIÓN DOS, MARCA: MIRAGE, MODELO: MPCQ36211CA, 5 TONELADAS. | 1 | 750
SERVICIOS DE MANTENIMIENTO DE EQUIPO DE REFRIGERACIÓN AIRE TIPO PAQUETE, UBICACIÓN 32 SALA DE EXPLORACIÓN UNO, MARCA: YORK, MODELO: NM036C00A1AAA1B, 5 TONELADAS. | 1 | 750
SERVICIOS DE MANTENIMIENTO DE EQUIPO DE REFRIGERACIÓN AIRE TIPO PAQUETE, UBICACIÓN 36 SALA DE EXPLORACIÓN UNO, MARCA: YORK, 5 TONELADAS. | 1 | 750
SERVICIOS DE MANTENIMIENTO DE EQUIPO DE REFRIGERACIÓN AIRE TIPO PAQUETE, UBICACIÓN 4 SALA DE ESPERA Y BANCO DE SANGRE, MARCA: TRANE, MODELO: TCH150F300BA, 10 TONELADAS. | 1 | 1500
SERVICIOS DE MANTENIMIENTO DE EQUIPO DE REFRIGERACIÓN AIRE TIPO PAQUETE, UBICACIÓN 5, SALA DE ESPERA DE CONSULTORIO, MARCA: TRANE, MODELO: TSC120, 10 TONELADAS. | 1 | 1500
SERVICIOS DE MANTENIMIENTO DE EQUIPO DE REFRIGERACIÓN AIRE TIPO PAQUETE, UBICACIÓN 6 CONSULTORIO, MARCA: TRANE, MODELO: FSH180F3R0A0, 15 TONELADAS, INCLUYE REEMPLAZO DE VENTILADOR DE CONDENSADOR, CAMBIO DE CAPACITOR. | 1 | 7650
SERVICIOS DE MANTENIMIENTO DE EQUIPO DE REFRIGERACIÓN AIRE TIPO PAQUETE, UBICACIÓN 7 ARCHIVO Y FARMACIA, MARCA: TRANE, MODELO:4TCC3036, 3 TONELADAS, INCLUYE REEMPLAZO DE TERMOSTATO. | 1 | 2450
SERVICIOS DE MANTENIMIENTO DE EQUIPO DE REFRIGERACIÓN AIRE TIPO PAQUETE, UBICACIÓN 8 URGENCIA Y CENTRAL DE ENFERMERAS, MARCA: TRANE, MODELO: 4TCC3060, 5 TONELADAS, INCLUYE SUMINISTRO E INSTALACIÓN DE COMPRESOR HERMETICO, LIMPIEZA DE SISTEMA DE GAS, LIMPIADOR 141-B Y CO2, CAMBIO DE FILTRO DESHIDRATADOR Y CARGA DE GAS. REFRIGERANTE 410 Y CAMBIO DE TERMOSTATO. | 1 | 24340
SERVICIOS DE MANTENIMIENTO DE EQUIPO DE REFRIGERACIÓN AIRE TIPO PAQUETE, UBICACIÓN 9 SALA DE SHOQUE, MARCA: TRANE, MODELO: TSC120, 10 TONELADAS, INCLUYE SUMINISTRO E INSTALACIÓN DE COMPRESOR HERMETICO, LIMPIEZA DE SISTEMA DE GAS LIMPIADOR 141-B Y CO2, SUMINISTRO E INSTALACIÓN DE CONTADOR Y CARGA DE GAS REFRIGERANTE410 Y CAMBIO DE TERMOSTATO. | 1 | 49200
SONDEO DE TUBERIA | 1 | 2000
SUMINISTRO E INSTALACIÓN PARA UNIDAD TIPO MINISPLIT DE 12,000 BTU/HR R22 CON COMPRESOR HERMÉTICO TIPO ROTATIVO/SCROLL 1F 60HZ 1000W 45 AMP. | 5 | 39467.1
MANTENIMIENTO Y CONSERVACIÓN DE MOBILIARIO Y EQUIPO DE ADMINISTRACIÓN |  | 90535
LIMPIEZA Y LAVADO PROFUNDO DE 121 SILLAS TAPIZADAS EN TELA | 1 | 4235
MANO DE OBRA POR SERVICIO PREVENTIVO DE MANTENIMINETO A 2 MINISPLIT DE 1 TON. MANO DE OBRA POR SERVICIO PREVENTIVO DE MANTENIMIENTO A MINISPLIT DE 2 TON. | 3 | 1200
MANTENIMIENTO PREVENTIVO Y CORRECTIVO A UNIDADES DE AIRES ACONDICIONADOS TIPO PAQUETE DE 15 TON. MARCA TRANE, INCLUYE: DESMONTAJE Y SUMINISTRO DE FILTROS DE FABRICA PREFABRICADOS, DESMONTAJE CARCASAS EXTERIORES DE LAMINAS GALVANIZADAS CON RECUBRIMIENTO AISLANTE, DESMONTAJE DE VENTILADORES DE UNIDAD CONDENSADORA, LIMPIEZA GENERAL DE LAS PARTES: EVAPORADORA, RIELES DE DRENAJE, CONDENSADOR, SERPENTIN CON AGUA Y PRESIÓN, JABON, Y PRODUCTO QUÍMICO A BASE DE PRODUCTOS ALCALINOSY COMPRESOR POR LIQUIDO ABRILLANTADOR NU-CALGON BIODEGRADABLE, PRUEBAS DE INSTALACIÓN, INCLUYE: PRUEBAS DE PRESIÓN EN COMPRESOR Y AMPERAJE EN OPERACIÓN EN REPOSO Y MÁXIMA LIMPIEZA DE TABLERO DE CONTROL CON DIELECTROL Y REPARACIÓN DE MOTOR DE CABALLO DE 1/2 HP Y CAMBIO DE CONTACTOR DE 24 AMPERES. | 1 | 37000
PINTURA Y MANO DE OBRA EN MUEBLES DIVERSOS 4 SILLAS, 2 LAMPARAS CON LUPA, MESAS DE MAYO, CARRO DE CURACIONES, BANCOS DE ALTURA, MESA DE EXPLORACIÓN Y 2 ESCRITORIOS | 1 | 3000
SERVICIO DE CAMBIO DE SISTEMAS DE ALIMENTACIÓN DE UNIDAD DE AIRE ACONDICIONADO DE SALA DE ESPERA. | 1 | 3200
SERVICIO DE CAMBIOS DE CAPACITOR DE 30 MICROFARADIOS. | 7 | 2700
SERVICIO DE CARGAS DE REFRIGERANTE R22 A UNIDADES DE AIRE ACONDICIONADO TIPO MINISPLIT. | 6 | 3900
SERVICIO DE FABRICACION DE PRENSAS PARA SUJETADORES DE PIERNERA DE ACERO AL CARBON Y FABRICACION DE ROSCADOS CON AGARRADERA DE ACERO INOXIDABLE. | 1 | 5400
SERVICIO DE MANTENIMIENTO PREVENTIVO A UNIDADES DE AIRE ACONDICIONADO TIPO MINISPLIT. | 22 | 12100
SERVICIO DE MANTENIMIENTO Y CAMBIO DE COMBINACION PARA CAJA FUERTE | 1 | 800
SERVICIO DE REPARACIÓN DE TARJETA ELECTRÓNICA DE UNIDAD EVAPORADORA DE MINISPLIT DE SALA DE USOS MÚLTIPLES. | 1 | 2300
SERVICIO DE VERIFICACION A CHECADORES HAND PUNCH | 2 | 6200
SERVICIO TECNICO PROYECTOR | 1 | 1500
SERVICIO Y REPARACIÓN DE AIRE ACONDICIONADO TIPO PRECISIÓN | 1 | 7000
MANTENIMIENTO Y CONSERVACIÓN DE VEHÍCULOS TERRESTRES, AÉREOS, MARÍTIMOS, LACUSTRES Y FLUVIALES |  | 45179.23
MANO DE OBRA | 1 | 7357.5
MANTENIMIENTO A CAMIONETA CHEVROLET CHEYENNE MODELO 2003, PLACAS UG12674 CAMBIAR BOBINA DE GASOLINA Y CORREGIR FALLA DE MOTOR, AFINACION | 1 | 3600
MANTENIMIENTO VEHICULAR | 1 | 1500
MANTENIMIENTO VEHICULO | 1 | 600
MANTENIMIENTO Y REPARACION VEHICULO | 1 | 11613.8
REPARACIÓN DE FRENOS INSTALACIÓN DE BALATAS Y FLUIDOS | 1 | 2600
REPARACIÓN DE MOTOR HONDA CIVIC 2000: CAMBIO DE EMPAQUES, CAMBIO DE MANGUERAS DE AGUA, TORNO Y CEPILLADO CABEZA DE MOTOR, REPARACIÓN DE RADIADOR Y FLUIDOS: 4 LTS DE ACEITE 5 LT ANTICONGELANTE | 1 | 7000
SERVICIO DE AFINACIÓN MAYOR CHEVROLET MALIBU: CAMBIO DE ACEITE BUJÍAS, LAVADO DE INYECTORES, CAMBIO DE ACEITE Y FILTRO Y REVISIÓN Y AJUSTE DE FRENOS | 2 | 3537.93
SERVICIO DE POLARIZADO | 1 | 500
SERVICIO Y MANTENIMIENTO DE VEHICULO | 2 | 6870
MAQUINARIA Y EQUIPO INDUSTRIAL |  | 760668
LAVADORA EXTRACTORA CON CAPACIDAD DE CARGA DE 36 KGS. (ROPA SECA) 80 LBS DE CONTROL TIPO MICROPROCESADOR CON CAPACIDAD DE 30 CICLOS PROGRAMABLES Y CON EXTRACCIÓN CENTRIFUGA DE 700 RPM CON INVERSOR ELECTRÓNICO DE FRECUENCIA DE 6 VELOCIDADES CONFIGURABLES, VOLTAJE 220 V 3F DISPENSADOR DE PRODUCTOS DE 5 COMPARTIMIENTOS PANEL SUPERIOR FRONTAL PARA OPERACIÓN Y PANELES LATERALES EN AC. INOX. MOTOR 7.5 HP 1750 RPM Y SISTEMA DE DRENADO AUTOMÁTICO PREPARACIÓN CON OPCIÓN PARA ALIMENTACIÓN DE VAPOR, AGUA C | 2 | 760668
MATERIAL DE APOYO INFORMATIVO |  | 6545.25
FOAMY DE VARIOS COLORES 45X60 CMS | 20 | 147.8
PAPEL PARA PRESENTACIÓN DE 90X50 CMS | 3 | 413.79
PAPEL PARA PRESENTACIÓN DE 10 CMS | 3 | 64.66
SUSCRIPCION SEMESTRAL DEL 14-03-2018 A 14/09/2018 | 1 | 1599
SUSCRIPCION 6 MESES | 1 | 2160
SUSCRIPCION SEMESTRAL EL DEBATE | 1 | 2160
MATERIAL DE LIMPIEZA |  | 2483298.97
FUNDA PARA MOP CHICA | 3 | 147
902 NEGRA 50X70 | 6 | 168
ACEITE PARA MOP | 86 | 3010
ACIDO MURIATICO | 40 | 3061.48
ALCALINER 50 LT | 3 | 4338.15
ALCALINER 50 LTS | 18 | 20824.47
ALCALINER 50LT | 3 | 4338.15
AROMA CONCENTRADO | 8 | 2160
AROMA CONCENTRADO | 4 | 1060
AROMATIZANTE | 11 | 3137
AROMATIZANTE AMBIENTE CEREZA | 4 | 1473.12
AROMATIZANTE AMBIENTAL DE 20 LTS | 4 | 1718.68
AROMATIZANTE LIQUIDO | 9 | 2983.5
AROMATIZANTE VARIOS AROMAS | 4 | 2320
AROMATIZANTES 20 LTS | 4 | 956
ATOMIZADOR 1 LITRO | 20 | 305
ATOMIZADOR 1 LTS | 10 | 125
ATOMIZADOR COMPLETO 1000 ML | 10 | 115
ATOMIZADOR COMPLETO 1000ML | 10 | 110
ATOMIZADOR DE LITRO | 111 | 1570
ATOMIZADOR USO RUDO | 6 | 108
ATOMIZADOR USO RUDO 1LTO | 10 | 120
ATOMIZADOR USO RUDO 1 LTO | 10 | 120
ATOMIZADOR USO RUDO 1 LTS | 6 | 72
AXION POLVO 720GR | 120 | 3072
BASE METALICA 60 CM | 3 | 216.54
BASE METALICA DE 90CMS | 1 | 69.88
BASE METALICA DE 60CMS | 3 | 109.68
BASE P MOP 60 CMS | 3 | 99
BASE P/MOB 60 CM | 2 | 80
BASE P/MOB 90 CM | 2 | 96
BASE P/MOP 90CMS | 3 | 108
BASE P/MOP 60 CMS | 3 | 110.01
BASE P/MOP 90 CM | 2 | 80
BASE P/MP 90 CMS | 3 | 118.02
BIDON DE AROMATIZANTE 20 LT | 5 | 1250
BIDON DE CLORO DE 20 LITROS | 5 | 518.4
BLANQUEADOR 3750 ML. MARCA: BLANCATEL | 3 | 48.27
BLANQUEADOR LIQUIDO BIODEGRADABLE, A BASE DE HIPOCLORITO DE SODIO PORRON 20 LT | 2 | 1412
BLANQUEADOR REGULAR CLORALEX | 4 | 33.62
BLANQUEADOR REGULAR CLOROX | 2 | 16.38
BOLSA 55X60 NEGRA | 450 | 11025
BOLSA 55X60 NEGRA | 30 | 21810
BOLSA 60X90 TRANSPARENTE | 60 | 65880
BOLSA CAMISETA GRANDE BULTO C/25 KGS | 14 | 512
BOLSA CAMISETA JUMBO | 37 | 1362
BOLSA CAMISETA MEDIANA 25 KG | 3 | 1850
BOLSA CAMISETA NEGRA 60X90 | 455 | 14157.45
BOLSA DE CAMISETA 50X60 | 5 | 150
BOLSA DE CAMISETA GRANDE | 163 | 3978
BOLSA DE CAMISETA MEDIANA 25KG | 1 | 612
BOLSA DE JABON 2.100 | 10 | 591
BOLSA DE JABON EN POLVO 10 KG | 5 | 695
BOLSA DE POLIETILENO CHICA KG. 18X26 | 90 | 3970.2
BOLSA DE POLIETILENO MEDIANO KG. 20X30 | 165 | 6342.45
BOLSA DE POLIETILENO TIPO CAMISETA 30KG. | 84 | 2346.96
BOLSA DE ROLLO 25 X 35 KG | 18 | 900
BOLSA DE ROLLO 25X35 | 3 | 150
BOLSA DE ROLLO 40 X 60 1/1KG | 9 | 450
BOLSA JUMBO NEGRA | 105 | 28125.6
BOLSA NATURAL 15X25 | 80 | 3992
BOLSA NATURAL DE 2 KG. | 10 | 435
BOLSA NEGRA 70X90 | 150 | 3330
BOLSA NEGRA 90X 1.20 | 250 | 5550
BOLSA NEGRA PLASTICA JUMBO 90 X 1.20 | 250 | 5500
BOLSA NEGRA 50 X 70 BULTO 50 KG | 1 | 1017
BOLSA NEGRA 50X70 | 25 | 579
BOLSA NEGRA 55X60 | 50 | 36350
BOLSA NEGRA 60X60 CALIBRE .06 | 16 | 5363.6
BOLSA NEGRA 7 KG X 90 | 6 | 3150
BOLSA NEGRA 70 X 90 KG | 150 | 3280.5
BOLSA NEGRA 70X90 | 371 | 8394
BOLSA NEGRA 90 X 1.20 | 10 | 5250
BOLSA NEGRA 90X1.20CM | 517 | 12847.8
BOLSA NEGRA CAMISETA JUMBO | 25 | 780
BOLSA NEGRA CAMISETA JUMBO 25 KG | 25 | 780
BOLSA NEGRA DE 90X1.20 | 26 | 735
BOLSA NEGRA JUMBO 70+30X1.20 | 100 | 2188
BOLSA NEGRA JUMBO 70+30X1.20 | 200 | 4376
BOLSA NEGRA JUMBO 90 X 1.20 JUMBO | 250 | 5467.5
BOLSA NEGRA JUMBO 90 X 1.20 MTS | 250 | 5550
BOLSA NEGRA JUMBO 90X1.20 KG | 85 | 2008.55
BOLSA NEGRA JUMBO KG 90X120 | 250 | 5907.5
BOLSA NEGRA JUMBO KG 90X1.20 | 275 | 6014.25
BOLSA NEGRA KG 60X90 | 150 | 3544.5
BOLSA NEGRA KG 70 X90 | 175 | 3827.25
BOLSA NEGRA MEDIANA 70 X 90 | 150 | 3330
BOLSA NEGRA MEDIANA 70X90 | 200 | 4374
BOLSA NEGRA P/BASURA 90X1.20 | 250 | 5467.5
BOLSA NEGRA PARA BASURA JUMBO 91X 1.20 | 115 | 2648.45
BOLSA NEGRA PARA BASURA JUMBO 70+30+1.20 | 110 | 2533.3
BOLSA NEGRA PARA BASURA JUMBO 70X30+1.20 | 110 | 8049
BOLSA NEGRA PARA BASURA JUMBO 90X/1.20 | 100 | 2303
BOLSA NEGRA PARA BASURA MEDIANA 70X90 | 126 | 2901.78
BOLSA NEGRA PLASTICA 70 X 90 CM | 150 | 3300
BOLSA PLASTICA 25 X 50 CM | 25 | 775
BOLSA ROLLO DE 70X90CM | 25 | 590.75
BOLSA ROLLO 30 X 40 | 12 | 600
BOLSA ROLLO 40X60 | 25 | 1158
BOLSA ROLLO 60X90 CM BULTO 25 KG | 1 | 1228
BOLSA T/CAMISETA ALTA MEDIANA 25 KG | 1 | 630
BOLSA TIPO CAMISETA ALTA MEDIANA BULTO 25 KG | 1 | 750
BOLSA TRANSPARENTE 20 X 32 | 8 | 827.84
BOLSA TRANSPARENTE 25 X 35 | 6 | 750.06
BOLSA TRANSPARENTE 60X90 | 20 | 21960
BOLSA TRANSPARENTE JUMBO 90X1.20 | 20 | 952.8
BOLSAS CAMISETA MEDIANA 25KG | 1 | 628
BOLSAS NEGRAS 50 X 70 25 KG | 1 | 1017
BOLSAS PLASTICAS GRANDE TIPO CAMISETA | 25 | 780
BOMBA DESTAPACAÑOS | 5 | 217.5
BOMBA DESTAPACAÑOS PARA WC | 1 | 58.11
BOMBA P/WC MED | 5 | 57.5
BOMBA P/WC MED NEGRA | 5 | 55
BOMBA P/WC MED. NEGRA | 5 | 55
BOMBA PARA BAÑO (DESTAPACAÑO) | 5 | 55
BONAL PRELAVADOR ALCALINO EN POLVO | 3 | 1525.86
BOTE PLASTICO P/ATOMIZADOR DE 1 LTS | 10 | 81.8
CARTUCHO PARA MIGITORIO SECO SLOAN | 1 | 1200
CEPILLO BOLA C/RECIPIENTE WC PERICO | 10 | 165
CEPILLO BOLA C/RECIPIENTE WC PERICO | 5 | 82.5
CEPILLO BOLA C/RECIPIENTE WP | 10 | 175.4
CEPILLO DE MANO TIPO PLANCHA | 5 | 54
CEPILLO P/ W.C. | 600 | 9030
CEPILLO P/ W.C. C/BASE | 10 | 165
CEPILLO PARA WC CON TAZON | 12 | 284.4
CEPILLO TALLADOR | 10 | 380
CESTO DE BASURA PLASTICO MARCA: SABLON | 6 | 348
CESTO PARA BASURA SECRETARIAL COLOR NEGRO | 78 | 4512
CESTO ROJO DE 10 LITROS | 7 | 866.25
CLOR0 20 LTS | 6 | 832.8
CLORALEX | 5 | 72.65
CLORALEX 950 ML. | 5 | 68.75
CLORALEX 950ML | 20 | 242
CLORALEX BLANQUEADOR | 10 | 137.5
CLORALEX BLANQUEADOR 950ML | 30 | 405
CLORALEX BLNQUEADOR 950ML | 20 | 310.8
CLORALEX GEL 950ML | 5 | 142.65
CLORALEX GEL MAX 950ML | 21 | 526.47
CLORALEX LIQUIDO | 16 | 554
CLORALEX LT | 10 | 121
CLORALEX MAX | 7 | 176.4
CLORALEX MAX GEL | 5 | 125.5
CLORALEX MAX GEL 950ML | 10 | 230
CLORALEX MAX GEL 950ML. | 5 | 115
CLORALEX MAX GEL LT | 5 | 115
CLORO | 131 | 2457.2
CLORO | 4 | 400
CLORO 20 LTS | 4 | 518.2
CLORO 20 LTS | 24 | 2628.8
CLORO 20LTS | 4 | 396
CLORO C/20 LTS. | 8 | 756
CLORO EN POLVO C/50KG | 4 | 8532
CLORO INDUSTRIAL C/50KG | 6 | 12798
CLORO LIQUIDO DE 20 LTS | 4 | 720
CLORO LT | 27 | 350.5
CLORO MAX GEL LT | 8 | 200.56
CLORO MAX LT | 7 | 175.49
CONOS DESECHABLES N°104 C/250 PIEZAS | 1 | 509
CONTENEDOR 135 LITROS C/TAPADERA | 1 | 450
CUBETA | 15 | 285
CUBETA DE PLASTICO CAPACIDAD 20 LTS | 4 | 48
DEEP CLEAN 50LTS | 3 | 5661.6
DEEPCLEAN 50 LTS | 2 | 1831.68
DEEPCLEAN 50 LTS | 11 | 15902.4
DESENGRASANTE | 10 | 1020
DESENGRASANTE 4 LTS | 1 | 134.66
DESENGRASANTE 1 LTS | 10 | 375
DESENGRASANTE P/ COCINA | 3 | 114
DESENGRASANTE 5 LTS | 3 | 157.5
DESENGRASANTE 5LT | 1 | 92
DESENGRASANTE LT | 9 | 319.5
DESENGRASANTE O EMULSIFICANTE LIQUIDO PORRON 20 LT | 2 | 2400
DESENGRASANTE P/ COCINA | 5 | 251.1
DESENGRASANTE P/ COCINA 3.78 | 1 | 230
DESENGRASANTE TOTALLY AWESONE | 9 | 319.5
DESINFECCION DE HOSPITAL | 1 | 7049.4
DESINFECTANTE BACTERICIDA | 15 | 28583.18
DESINFECTANTE EN AEROSOL LYSOL | 5 | 345
DESPACHADOR DE JABON P/MANOS | 2 | 662
DESPACHADOR DE TOALLA INTERDOBLADA 16/250 | 1 | 384.75
DESPACHADOR JABONERA GRIS | 9 | 1721.91
DESPACHADOR TOALLA INTERDOBLADA | 3 | 811.29
DESTAPACAÑO ACORDION | 1 | 80.95
DESTAPACAÑOS | 10 | 160
DESTAPON 1L | 1 | 61.99
DETERGENTE 2100 KG | 17 | 1117.41
DETERGENTE AXION 500 GRAMOS | 210 | 3360
DETERGENTE EN POLCO | 40 | 636
DETERGENTE EN POLCO COSTA DE 10 KG | 4 | 850
DETERGENTE EN POLVO | 40 | 636
DETERGENTE EN POLVO | 40 | 620.4
DETERGENTE EN POLVO 10 KG | 4 | 850
DETERGENTE EN POLVO 2.100KG | 15 | 1032.75
DETERGENTE EN POLVO C/50 KG. | 2 | 3188
DETERGENTE EN POLVO C/9 KGS. | 2 | 322
DETERGENTE EN POLVO DE 9KG | 61 | 9804.32
DETERGENTE INDUSTRIAL C/50KG | 6 | 9564
DETERGENTE INDUSTRIAL EN POLVO | 6 | 1708
DETERGENTE LIQ. FOCA BOT 3.78L | 2 | 129.32
DETERGENTE LIQ. VEL ROSITA 500 ML | 6 | 72.42
DETERGENTE LIQUIDO BIODEGRADABLE, PARA LAVADO DE ROPA PORRON CON 20 LT | 1 | 981
DETERGENTE LOZA 4 LTS | 2 | 194.28
DETERGENTE LOZA LIQUIDO | 20 | 297.4
DETERGENTE PREMIO 9 K | 8 | 931.04
DETERGENTE SALVO 2100 KG | 15 | 945
DETERGENTE UTIL 10 KG | 5 | 890
DETERGENTE UTIL 10KG | 4 | 752
DETERSHOT DETERGENTE EN POLVO | 4 | 2034.48
DISPENSADOR DE JABON DE MANOS | 14 | 4060
DISPENSADOR DE JABON P/MANOS | 2 | 580
DISPENSADOR DE JABON PARA MANOS | 9 | 2016
DISPENSADOR DE PAPEL HIGIENICO | 5 | 1350
DISPENSADOR DE TOALLA INTERDOBLADA | 8 | 3120
DISPENSADORES DE TOALLA INTERDOBLADA | 4 | 1520
DOSIFICADOR DE JABON 900 ML | 5 | 2556.09
DT900 50 LTS | 3 | 5130.15
DT900 50 LTS | 11 | 11456.56
EASYWHITE 60 LTS | 4 | 3434.4
EASYWHITE 60 LT | 12 | 18838.32
EASYWHITE 60 LTS | 18 | 25412.62
EASYWHITE 6O LTS | 6 | 5151.6
ECONOBLANK BLANQUEADOR EN POLVO | 3 | 1525.86
ESCOBA DE 6 HILOS | 7 | 323.75
ESCOBA 6 HILOS | 94 | 4803
ESCOBA 6 HILOS | 11 | 515.5
ESCOBA 6 HILOS MIJO | 15 | 725
ESCOBA ABANICO MEDIANA | 12 | 306
ESCOBA ABANICO MEDIANO | 24 | 596
ESCOBA DE ESPIGA DE 60 HILOS | 8 | 370
ESCOBA DE MIJO | 4 | 240
ESCOBA DE PLASTICO | 970 | 27535
ESCOBA DE PLASTICO CEPILLO | 8 | 304
ESCOBA MIJO 6 HILOS | 8 | 428
ESCOBA TIPO ABANICO DE PLASTICO | 9 | 268.18
ESPATULA DE ACERO INOX | 4 | 174
ESPONJA SCOTCH BRITE | 10 | 128.5
ESTRUCTURA MOP 60 CM | 1 | 64
ESTRUCTURA PARA MOP | 6 | 318
ESTRUCTURA PARA MOP CHICO | 3 | 210
ESTRUCTURA PARA MOP GRANDE | 3 | 240
FABULOSO | 21 | 1832
FIBRA ALAMBRE PZ | 8 | 100.8
FIBRA ALAMBRE PZA | 15 | 170
FIBRA DE ALAMBRE | 15 | 157.5
FIBRA DE ALAMBRE PZA | 5 | 63
FIBRA DE ESPONJA | 5 | 64.25
FIBRA DE ESPONJA SCOT BRITE | 22 | 292.6
FIBRA DE FIERRO | 30 | 196.8
FIBRA DE FIERRO MED. | 10 | 130
FIBRA DE FIERRO MEDIANA | 5 | 63
FIBRA DE FIERRO PZA | 24 | 302.4
FIBRA ESPONJA SCOTCHBRITE 3 M | 24 | 392.4
FIBRA ESPONJA (VERDE -AMARILLO) | 20 | 298
FIBRA ESPONJA SCHOT BRITE | 15 | 192.75
FIBRA ESPONJA SCOTH BRITE | 24 | 201.6
FIBRA ESPONJA VER/AMA PZ | 7 | 93.1
FIBRA ESPONJA VERDE C/ AMARILLO | 5 | 66.5
FIBRA ESPONJA VERDE C/ AMARILLO PZA | 10 | 113.5
FIBRA ESPONJA VERDE/AMARILLA | 7 | 98
FIBRA FIERRO | 20 | 176
FIBRA GALVANIZADA JUMBO | 10 | 65.7
FIBRA MEDIANA FIERRO | 9 | 113.4
FIBRA METALICA GRANDE | 20 | 120
FIBRA METALICA GRANDE | 10 | 60
FIBRA NEGRA | 100 | 600
FIBRA NEGRA | 5 | 110
FIBRA NEGRA PZA | 10 | 110
FIBRA SCOTH BRITE C/ESPONJA 3M | 36 | 486
FIBRA SCOTHC BRITE C/ESPONJA | 24 | 324
FIBRA VDE/AMA SCOTCH BRITE | 10 | 128.5
FIBRA VERDE | 130 | 1303.1
FIBRA VERDE | 10 | 131.5
FIBRA VERDE C/2 PIEZAS | 24 | 180
FIBRA VERDE CON ESPONJA | 12 | 92.76
FIBRA VERDE PZA | 5 | 76.25
FIBRAS DE FIERRO USO RUDO | 10 | 270
FIBRAS SCOTT BRITE | 12 | 180
FRANELA | 2 | 26.4
FRANELA 30X25CM | 80 | 1240.8
FRANELA GRIS | 502 | 6676.4
FRANELA ROJA | 5 | 68.9
FRESHENER ETERNITY 5 LTS | 12 | 1008
FRESHENER CITRUS 5 LTS | 12 | 1008
FUNDA MOP DE 60 CM | 7 | 261.5
FUNDA P/MOB 60 CM LINEA | 2 | 49
FUNDA P/MOB 90 CM LINEA | 6 | 210
FUNDA P/MOD 90 CM LINEA | 2 | 70
FUNDA P/MOP 60 CMS | 3 | 84
FUNDA P/MOP 90CM | 3 | 289.38
FUNDA P/MOP DE 90 CMS | 3 | 252.99
FUNDA P/MOP 60 CMS | 3 | 72.99
FUNDA P/MOP 90 CM | 3 | 94.98
FUNDA P/MOP 90 CMS | 3 | 105
FUNDA PARA MOP 60 CM. | 12 | 420
FUNDA PARA MOP 90 CMS. | 626 | 23930
FUNDA PARA MOP CHICO | 4 | 132
FUNDA PARA MOP GRANDE | 19 | 899
FUNDAS PARA MOP 90 CMS | 15 | 450
GEL ANTIBACTERIAL | 333 | 47002.04
GEL ANTIBACTERIAL 4 LT DESINFECTANTE PARA MANOS, DEJANDOLAS LIBRE DE MICROORGANISMOS PATOGENOS, SU INGREDIENTE ACTIVO ES ALCOHOL ETILICO POTABLE AL 75 % DE CONCENTRACION, ESTADO FISICO LIQUIDO COLOR BLANCO TRANSPARENTE OLOR ALCOHOL, PH 6.5/7.5, DENSIDAD 1.0 G/ML SOLUBILIDAD EN AGUA 100 % MARCA: PROPIA. 4 LITROS | 12 | 1253.12
GEL ANTIBACTERIAL GALON | 4 | 800
GUANTE CLASICO ROJO N.8 | 11 | 165
GUANTES DE HULE | 20 | 300
GUANTES DE HULE COLOR ROJO | 725 | 10840
GUANTES DE PLASTICOS VARIAS MEDIDAS | 10 | 120.7
HIGIENICO DALIA 12/180 MTS | 6 | 1200
HIGIENICO DALIA 12/180 MTS FAPSA | 15 | 3000
HIGIENICO FAPSA DALIA 180 MTS | 184 | 3576.96
HIGIENICO JUMBO JR. MARLI 1/180 | 68 | 1228.76
HIGIENICO JUMBO JR. MARLI 12/180 | 252 | 4898.88
HIGIENICO TRAD MARLI 96/195 HJS | 8 | 1664
HIGIENICO TRADICIONAL IRIS 300 HOJAS P/ROLLO | 240 | 1569.6
INSECTICIDA RAID CCASA Y JARDIN 400 ML | 1 | 59
JABON 25GR. CAJA C/240 PZA. | 28 | 7272
JABON ANTIBACTERIAL PARA MANOS LIQUIDO | 14 | 379.34
JABON ANTIBACTERIAL PARA MANOS MARCA LIRIO | 8 | 275.84
JABON ARCOIRIS 9K | 5 | 725
JABON AXION | 40 | 640
JABON DE POLVO C/11 KGS. | 225 | 45787.5
JABON DE USO GENERAL 10 KGS | 1 | 175.78
JABON EN POLVO | 28 | 1345.8
JABON EN POLVO 1 KG. | 60 | 1067.4
JABÓN EN POLVO BOLSA JUMBO | 4 | 644
JABON EN POLVO C/10 KG. | 5 | 1017.5
JABON HOTELERO ROSA VENUS P DE 25 GRS C/240 PZAS | 1 | 290.4
JABON HOTELERO ROSA VENUS DE 25 GR | 240 | 288
JABON LAVATRASTE LIQUIDO | 19 | 667.6
JABON LAVATRASTES 750ML | 4 | 132
JABON LAVATRASTES C/750 ML. | 2 | 66
JABON LIQUIDO ESPESO P /MANOS 20 LTS | 8 | 2520
JABON LIQUIDO LT | 20 | 600
JABON LIQUIDO P MANOS 20 LTS | 8 | 1600
JABON LIQUIDO P/ LOZA LT | 20 | 500
JABON LIQUIDO P/LOZA 5 LTS | 4 | 530
JABON LIQUIDO P/MANOS 20 LTS | 13 | 2663
JABON LIQUIDO PARA MANOS | 813 | 50414.34
JABON LIQUIDO PARA MANOS NEUTRO CON ANTIBACTERIAL | 8 | 263.3
JABON NEUTRO 20 GR | 4 | 1346
JABON NEUTRO 20 GRS CAJA C/12 PIEZAS | 1 | 319
JABON PARA MANOS CEREZA | 7 | 2539.39
JABON POLVO 1 KG | 40 | 800
JABON POLVO 1 KG | 40 | 674
JABON POLVO 1KG | 40 | 674
JABON ROSA VENUS | 1 | 311
JABON ROSA VENUS BCO. 240/25 GRS | 1 | 283
JABON SALVO 2.100KG | 14 | 869.4
JABON SALVO 2.100KG | 10 | 575
JABON SALVO 2100 KG | 15 | 1028.25
JALADOR DE AGUA DE 50 CMS | 2 | 86.2
JALADOR DE AGUA IND. | 2 | 77.58
JALADOR PARA PISO | 4 | 148.28
LETRERO SEÑALAMIENTO 'PISO MOJADO' | 3 | 840.54
LIMPIA PISOS V/AROMAS | 160 | 1147.4
LIMPIADOR DE ACEITE PINOL 20 LITROS | 4 | 1304
LIMPIADOR LIQ. PINOL | 5 | 117.5
LIMPIADOR LIQUIDO CONCENTRADO PARA PISOS (QUITASARRO) MARCA: SWIPE | 2 | 1962
LIMPIADOR PARA PISOS MULTIUSOS CON OLOR A LAVANDA | 500 | 16450
LIQUIDO DESINFECTANTE CLORO | 500 | 13000
LIQUIDO LIMPIA CRISTALES | 5 | 775.9
LIQUIDO LIMPIADOR DE CRISTALES | 710 | 46090
MATERIAL DE LIMPIEZA | 2 | 13760.46
MAXICLORO TABLETAS DE 1 KGS. | 2 | 254
MICRODYN | 1 | 41
MICRODYN LT | 6 | 221
MICROFIBRA P/ COCINA DE TELA | 4 | 120
MOP ESQUELETO DE 90 CM. | 606 | 31620
MOPS BASE METALICA | 3 | 153
MULTIUSO LIMPIADOR DESINFECTANTE CON AROMA A PINO | 700 | 46970
MULTIUSOS LIMPIADOR DESINFECTANTE CON AROMA A PINOL 4 LITROS | 550 | 23705
NEUTRALICER 50 LTS | 15 | 15975.81
NEUTRALICER 50LT | 1 | 1440.03
NEUTRALIZANTE LIQUIDO BIODEGRADABLE, PARA LA NEUTRALIZACION PORRON CON 20 LT | 1 | 720
ODORIZANTE LIMP | 8 | 336
PAPEL HIG. SLIP 12/180 | 105 | 1837.5
PAPEL HIGIENICO | 291 | 52217.54
PAPEL HIGIENICO 12 PIEZAS | 25 | 5950
PAPEL HIGIENICO 12/180 | 41 | 9172
PAPEL HIGIENICO DE ROLLO C/4 PZAS. | 482 | 9220.66
PAPEL HIGIENICO EN ROLLO 1/96 PZAS | 8 | 1865.6
PAPEL HIGIENICO HD 180 12/180MTS | 21 | 4095
PAPEL HIGIENICO INSTITUCIONAL 200 MTS. | 611 | 9339.56
PAPEL HIGIENICO JR. DE 200 MTS. | 123 | 31813.5
PAPEL HIGIENICO JUMBO 200 MTS. | 4000 | 92000
PAPEL HIGIENICO JUMBO C/ 12 PIEZAS | 7 | 1652
PAPEL HIGIENICO JUMBO C/12 | 21 | 4998
PAPEL HIGIENICO JUMBO C/12 CAJA | 21 | 4998
PAPEL HIGIENICO KIMBERLY 12PZAS | 21 | 5376
PAPEL HIGIÉNICO PARA DESPACHADOR | 15 | 7210
PAPEL HIGIENICO ROLLO 1/96 PZAS | 8 | 1865.6
PAPEL SANITARIO 200 MTS CAJA C/12 BOBINAS | 72 | 1335.6
PAPEL SANITARIO JUMBO (200 MTS. X 9 CM.) | 21 | 4200
PASTILLA AROMATIZANTE PARA BAÑO DE 70 GRS. MARCA: WIESE | 50 | 350
PASTILLA AROMATIZANTE WIWSE P/WC DE 70 GRS | 50 | 350
PASTILLA AROMATIZASTE P/WC DE 70 GRS | 50 | 350
PASTILLA DE CLORO 3 ' | 10 | 815.3
PASTILLA DE CLORO PARA WC | 1 | 306
PASTILLA PARA INODORO | 1648 | 12877.48
PASTILLA PARA W.C. /GANCHO 60 GRS | 50 | 379
PASTILLA PARA WC. C/GANCHO 60 GRS | 50 | 379
PASTILLA SANITARIA | 1 | 268
PASTILLA SANITARIA C/50 | 2 | 538
PASTILLA SANITAS C/50 | 1 | 269
PASTILLA W.C. | 85 | 722.5
PEPEL HIGIENICO BULTO 24/4 | 2 | 428
PINOL | 28 | 4471.6
PINOL | 4 | 1117.76
PINOL 20 LTS | 4 | 1117.76
PINOL 20 LTS | 19 | 3278
PINOL 20LTS | 4 | 712
PINOL AROMA LT | 31 | 697.1
PINOL ENCAPSULADO | 5 | 73.5
PINOL LECHOSO | 140 | 1231.4
PINOL LT | 15 | 309.9
PINOL MARINO ENCAPSULADO | 5 | 73.5
PINOL MARINO ENCAPSULADO LT | 10 | 147
PINOL MULTIUSOS AROMAS | 10 | 690
PINOL NORMAL VERDE LT | 15 | 309.9
PISTOLA ATOMIZADORA DE USO RUDO | 10 | 155.3
PISTOLA PARA ATOMIZADOR | 5 | 90
PREELAVADOR EN POLVO | 3 | 5985
PRELAVADOR ALCALINO LIQUIDO BIODEGRADABLE PORRON CON 20 LT | 1 | 968
PRELAVADOR EN POLVO 50 KGS. | 2 | 3990
PRELAVADOR EN POLVO C/50 KG. | 2 | 3990
RECOGEDOR DE LAMINA 1/2 BOTE | 512 | 12690
RECOGEDOR DE LAMINA 1/2 BOTE | 1 | 33
RECOGEDOR DE LAMINA DE 1/2 BOTE | 5 | 165
RECOGEDOR METALICO | 36 | 1114
REMOVEDOR 5 LTS | 4 | 186
ROLLO DE BOLSA 25X35 | 1 | 346.87
ROLLO DE BOLSA 60X40 | 1 | 555
ROLLO DE BOLSAS DE PLASTICO TRANSPARENTE 20 X 30 | 1 | 112
SALVO EN POLVO 2,100KG | 15 | 862.5
SARROQUIN | 10 | 130
SARROQUIN | 10 | 130
SARROQUIN LT | 10 | 320
SCALE MOMOVER 5 LTS | 2 | 93
SCALE REMOVEDOR 5LTS | 2 | 93
SCALE REMOVER 5LTS | 1 | 46.5
SHAMPOO P/MANOS | 108 | 1255.8
SHAMPOO P/MANOS 5 LTS | 36 | 2664
SHAMPOO PARA MANOS | 16 | 3520
SHAMPOO PARA MANOS | 5 | 1100
SHAMPOO PARA MANOS 20 LTS | 8 | 2902.16
SHAMPOO PARA MANOS 5LTS | 21 | 1764
SHAMPOO PARA MANOS C/20 LITROS | 1 | 294
SHAMPOO PARA MANOS C/20LT | 3 | 882
SOFT SOAP ALMOND 5 LTS | 4 | 296
SOFT SOAP CHERRY 5 LTS | 20 | 1480
SOFTENER 50 LTS | 17 | 17481.23
SOSFT SOAP CHERRY 5 LTS | 40 | 2960
SUAVIZANTE DE TELAS Y LUBRICANTE DE ROPA LIQUIDO BIODEGRADABLE PORRON 20 LT | 1 | 490
SUAVIZANTE ENSUEÑO 850 ML | 6 | 56.88
SUMINISTRO E INSTALACION DE DESINFECTACTE BACTERICIDA | 1 | 6880.23
SUMINISTRO E INSTALACION DE DESINFECTANTE BACTERICIDA | 1 | 6880.23
SUMINISTRO E INSTALACION DE DESINFECTANTE BACTERISIDA | 1 | 7981.07
TAPETE ADHESIVO AMBIDERM 114X46 C/ 120 HOJAS C/4 | 1 | 2050
TAPETE PARA MINGITORIO CON PASTILLA | 7 | 186
TOALLA DE PAPEL TIPO SANITAS | 180 | 11914.8
TOALLA EN ROLLO FLUIDO | 50 | 18880
TOALLA INTEDOBLADA FAPSA 16/250 | 22 | 6776
TOALLA INTEDOBLADA FAPSA TI 250 PIEZAS | 21 | 5712
TOALLA INTER 15/200 SOFT | 390 | 4722.9
TOALLA INTERD FAPSA T/250 16/250 PZAS | 116 | 29928
TOALLA INTERD FAPSA TI250 16/250 | 88 | 23936
TOALLA INTERDOBLADA | 154 | 57291.1
TOALLA INTERDOBLADA | 27 | 8599.5
TOALLA INTERDOBLADA 16/250 | 70 | 21350
TOALLA INTERDOBLADA 16/250 | 77 | 23061.5
TOALLA INTERDOBLADA 16/250 PIEZA | 30 | 8160
TOALLA INTERDOBLADA C/100 HOJAS C/20 PAQ. | 13 | 2488.85
TOALLA INTERDOBLADA C/250 PZA | 9460 | 274970.75
TOALLA INTERDOBLADA CON 16 PAQUETES | 405 | 127170
TOALLA INTERDOBLADA FAPSA 16/250 | 87 | 25616
TOALLA INTERDOBLADA FAPSA 16/250 | 150 | 46200
TOALLA INTERDOBLADA TI250 16/250 PZA | 15 | 4080
TOALLA INTERDOBLADA TI250 16/250 PZAS | 72 | 19584
TOALLA INTERDOBLADO 16/250 | 87 | 26535
TOALLA MICROFIBRA DE USO GENERAL MARCA: DAYTONA | 12 | 360
TOALLAS DESINF. QUALITY DAY CIT | 1 | 42.24
TOALLAS INTERDOBLADAS | 15 | 5550
TOALLAS INTERDOBLADAS TI250 16/250PZAS | 72 | 19584
TOALLAS SANITAS | 5 | 2359.8
TOALLAS SANITAS INTERDOBLADAS PAQUETE CON 250. | 675 | 99195
TRAPEADOR | 122 | 4433
TRAPEADOR HILO ALGODON | 15 | 735
TRAPEADOR 400GR HILO | 5 | 120.8
TRAPEADOR DE ALGODON | 42 | 3120
TRAPEADOR DE ALGODON | 17 | 1360
TRAPEADOR DE HILO | 400 | 15040
TRAPEADOR DE HILO ALGODON DE 800 GR | 10 | 399.9
TRAPEADOR DE HILO DE 800 GR | 6 | 318
TRAPEADOR DE HILO DE ALGODON | 10 | 562
TRAPEADOR DE HILO DE ALGODON DE 800 GR | 15 | 599.85
TRAPEADOR HILAZA 500 GRS | 15 | 465
TRAPEADOR HILAZA 500GRS | 20 | 640
TRAPEADOR HILO | 400 | 13970
TRAPEADOR HILO DE ALGODON | 26 | 2080
TRAPEADOR HILO SUAVE 500 GRS | 20 | 620
TRICLORO TABLETA | 2 | 284
WINDEX 4LT | 1 | 98
WOODGEL 1 LITRO | 2 | 220.69
WOODGEL 1 LT. | 1 | 83.62
(en blanco) | 0 | 0
MATERIAL ELÉCTRICO Y ELECTRÓNICO |  | 693035.52
ABRAZADERA PARA RIEL UNICAL ½ | 80 | 269
APAGADOR DOBLE CON PLACA TOSCANA | 7 | 295.68
APAGADOR QUINCIÑO MODUS NORMAL | 23 | 625.63
APAGADOR SENCILLO CON PLACA TOSCANA | 24 | 806.88
APAGADOR TRIPLE CON PLACA TOSCANA | 1 | 50.86
APAGADOR Y CONTACTO CON PLACA TOSCANA | 2 | 94.82
BALASTRO 1X39 T-12 | 220 | 104280
BALASTRO 2X39 T-12 | 220 | 104280
BALASTRO ELECTRONICO 2X30 WATTS | 2 | 268
BARRA DE CONTACTO | 1 | 79.31
BARRA MULTICONTACTO C/6 | 1 | 82.4
BARRA MULTICONTACTO C/6 ENT. | 1 | 82.4
BATERIA DE LITIO 3 VOLTS 210M | 15 | 280.5
BATERIAS 9V CUADRADA | 20 | 1412
CABLE 10 IUSA | 45 | 502.2
CABLE C-10 | 62 | 3390.88
CABLE CALIBRE 12 | 1 | 1256
CABLE NEGRO NO. 10 | 335 | 3758.7
CABLE NEGRO NO. 12 | 100 | 855
CABLE NO. 14 VERDE | 30 | 171.12
CABLE PARA PINZA DE COAGULACION BIPOLAR | 1 | 563
CABLE PLANO RJ11 DE 4 CONTACTORES P/LINEA TELEFONICA | 100 | 375
CABLE POLIPROPILENO 5/16 8MM | 0.35 | 29.87
CABLE RCA 3.5 PULG. | 1 | 76.73
CABLE RCA DE 3 PULGADAS | 1 | 146.56
CABLE ROJO #8 | 9 | 147.42
CABLE THW 12 IUSA | 80 | 548
CABLE USO RUDO | 53 | 1553.43
CABLE USO RUDO 2X12 | 18 | 588.24
CABLE USO RUDO 3X10 | 20 | 1058.4
CABLE USO RUDO 3X12 | 42 | 1147.02
CABLE USO RUDO 3X14 | 5 | 146.55
CABLE USO RUSO 2 X 12 CDC P/METRO COBRE | 8 | 171.76
CABLE UTP CAT 5E 305M GRIS RISER NUR5C04IG-C - RENDIMIENTO ELÉCTRICO: RENDIMIENTO CERTIFICADO HASTA 100 METROS. - CONDUCTOR: COBRE SÓLIDO 24 AWG AISLADO CON POLÍMERO HDPE. - RECUBRIMIENTO: PVC CON RETARDANTE DE FLAMA. - CLASIFICACIÓN DE FLAMA: UL 1666. - DIÁMETRO: 4.6 MM. (0.184 | 4 | 12000
CABLE UTP PARA TELEFONIA O RED PARA EXTENCIONES | 45 | 1125
CABLES VGA DE 7 MM | 3 | 2370
CAJA CHALUPA 2X4 | 1 | 27.94
CAJA CHALUPA P/CANALETA CHUQUI | 4 | 98.28
CAJA FS 1/2 | 3 | 178.5
CANALETA DE MEDIA CON PEGAMENTO | 1 | 34.48
CAPACITOR | 3 | 240
CAPACITOR 1/2 | 1 | 68.97
CAPACITOR DE 15 MFS | 3 | 120.75
CAPACITOR REDONDO DE ALUMINIO 15 MFD 440V | 5 | 201.6
CARGADOR DE MATERIAS DE 9V | 1 | 325
CARGADOR P/PILAS RAPIDO VOLTECH | 1 | 120
CARGADORES DE 12 V A 1.2 MICRO AMPERES | 10 | 3500
CAUTIN-LAPIZ 60W (CAU-60) | 3 | 405
CENTRO DE CARGA | 1 | 85.94
CENTRO DE CARGA QCD-2 F MARCA SQD | 1 | 137.67
CHALUPA 2X4 | 2 | 13.79
CINSTA AISLANTE NEGRA | 2 | 30.94
CINTA 3 M 1600 | 4 | 86.2
CINTA AISLANTE | 10 | 781.9
CINTA AISLANTE 3 METRO NEGRA | 2 | 32.68
CINTA AISLANTE COLOR NEGRO | 8 | 144.58
CINTA AISLANTE NEGRA | 8 | 127.42
CINTA AISLANTE TELA | 1 | 99.15
CINTA DE AISLAR AMARILLA 19MMX10M | 2 | 18.8
CINTA DOBLE CARA | 1 | 25.86
CINTA MASKING TAPE 12 MM | 3 | 71.13
CINTA MONTAJE DOBLE CARA | 2 | 53.64
CINTA TEFLON SELLA ROSCAS | 2 | 27.18
CINTA VULCANIZADORA | 5 | 1600
CLAVIJA 30A 250V 4 POLOS | 2 | 540
CODO PVC 1/2X90 | 2 | 8.62
CODO PV-H 3/4 A 1/2 | 1 | 4.31
CONCENTOR ZAPA 1/2 RECTO | 2 | 12.85
CONDULET LB 1/2' | 2 | 46
CONDULET RECTO 1 S 3/4 | 1 | 55
CONDULET TIPO LB 1 | 2 | 80.6
CONDULET TIPO LB 1/2 | 4 | 95.44
CONDULET TIPO LL 12 | 6 | 180
CONDULET TIPO LR 1/2 | 10 | 290
CONDULET TIPO T 1/2 | 2 | 60
CONDULET TIPO TE 1 | 1 | 40.45
CONDULET TIPO TE 3/4 | 1 | 29.2
CONECTOR GALVANIZADO T.A. 1/2 | 6 | 21
CONECTOR GALVANIZADO T.A. 3/4 | 2 | 9
CONECTOR MODULAR DE 8 POSICIONES PARA 8 CABLES CAT5E RJ-45 UTP 24 AWG, PAQUETE DE 100 PIEZAS - PLUG MODULAR RJ45 CONTACTOS CON CHAPA DE ORO DE 15 PULG TERMINAL DE 2 PUNTAS PARA CABLE MULTIFILAR AJUSTE PARA CABLE REDONDO PARA APLICACIONES EN PAR TRENZADO SIN BLINDAR | 1000 | 6500
CONECTOR PARA VARILLA DE PUESTA A TIERRA | 3 | 21
CONECTOR TIPO C 1/2 | 15 | 435
CONECTOR ZAPA CURVO 3/4 | 2 | 24.82
CONECTOR ZAPA RECTO 1/2 | 4 | 22
CONTACTO 71530 | 1 | 270
CONTACTO DOBLE | 3 | 90.52
CONTACTO DOBLE ATERRIZADO CON PLACA TOSCANA | 70 | 3560.2
CONTACTO DOBLE POLARIZADO | 10 | 512.9
CONTACTO DUPLEX 2 POLOS | 1 | 38.76
CONTACTO POLARIZADO DOBLE IGLE COOPER | 11 | 156.58
CONTACTO QUICIÑO MODUS C/ TIERRA | 12 | 325.92
CONTACTO QUINCIÑO MODUS C/TIERRA | 10 | 271.6
CONTACTO TRIFASICO 4 HILOS 250V PARA CAJA | 1 | 270
CONTACTOR 2P 40A 24V | 2 | 753.44
CONTACTOR 30 AMP. 24 VOLT | 2 | 356.96
CONTACTOR DE 2 POLOS 30 AMP. 24 VOLT. | 1 | 178.48
CONTACTOR EMRS 3P 40 AMP 24V | 2 | 1063.36
CONTRA CHAPA ELECTRICA | 1 | 558.61
COPLE PARA TUBO CONDUIT 1/2 | 20 | 130
COPLE PVC-H 1/2 R/1 | 1 | 4.31
COPLE PVC-H R/1 1/2 | 1 | 4.31
COPLE PVC-H R/INT 3/4 | 1 | 4.31
CORDON POT 14 IUSA | 10 | 117.2
CORDON USO RUDO 4X12 | 20 | 840
ESTENSION 2 MTS. | 3 | 102.12
EXTENCION ELECTRICA 2 MTS. | 2 | 51.38
EXTENSION 2 MTS | 1 | 34.04
EXTENSION 3 METROS | 1 | 45.05
EXTENSIÓN BLANCA 6M | 1 | 107.76
EXTENSION DE 4 MTS | 2 | 120.96
EXTENSION ELEC. USO RUDO | 1 | 326.7
EXTENSION ELEC. USO RUDO 20M | 2 | 653.4
EXTENSION ELECTRICA 4 M | 1 | 97.04
EXTENSION JUMBO P/FREGADERO | 5 | 272
EXTENSION USO RUDO | 3 | 1008.63
EXTENSION USO RUDO 4 M | 2 | 209.48
EXTENSION USO RUDO 6 METROS | 1 | 90.52
EXTENSION USRO RUDO 2 METROS | 1 | 38.79
EXTRACTOR DE AIRE | 3 | 1695
FLOTADOR 2C | 1 | 277.94
FLOTADOR ELECTRICO MASTER FLOWS | 1 | 170.69
FOCO AHORR. ESPIRAL | 1 | 154.31
FOCO AHORR. ESPIRAL MINI | 3 | 144
FOCO AHORRADOR 13 W | 27 | 1233.63
FOCO AHORRADOR 20 W | 3 | 155.16
FOCO AHORRADOR 24 WTS. | 15 | 627.15
FOCO AHORRADOR CHICO | 3 | 170.4
FOCO AHORRADOR DE 13 W TECNOLITE | 10 | 350
FOCO AHORRADOR ESPIRAL | 2 | 332.5
FOCO DE HALOGENO 43W | 10 | 164.3
FOCO DIDROICO LED 36 MR 16 MONTANA | 10 | 637.9
FOCO ESPIRAL 15W | 4 | 170
FOCO ESPIRAL MINI 15W | 7 | 297.5
FOCO ESPIRAL MINI 15W A 60W | 3 | 127.5
FOCO ESPIRAL MINI BCO.13W | 5 | 204
FOCO ESPIRAL MINI BLANCO | 23 | 1020.8
FOCO LED 5.5W | 19 | 885.4
FOCO LED 5W LUZ DE DIA | 10 | 313.6
FOCO LED 8.5W LUZ DE DIA | 7 | 241.43
FOCO LED BULBO 9 WTS. LUZ CALIDA ADIR | 15 | 704.7
FOCO REPUESTO DE 13 Y 9.7 S. PILLIPS | 9 | 333
FOCO TUBO 14 W (LAMP.LINEAL) | 50 | 1400
FOCOS DE 25W A 100 W ESPIRAL | 4 | 224.4
GUIA NYLON P/CABLE 15 M | 1 | 99.2
HORARIO 24HRS | 1 | 188.59
HULE REDUCTOR | 1 | 5.17
INTERRUPTOR 1X20 | 2 | 173.4
INTERRUPTOR 1X30 | 7 | 784.22
INTERRUPTOR BITICINO 1X20 | 1 | 86.7
INTERRUPTOR BTICIO 1X20 | 2 | 166.6
INTERRUPTOR DE PRESION (SWITCH) | 1 | 431.03
INTERRUPTOR DE PRESIÓN (SWITCH) | 1 | 448.28
INTERRUPTOR SENCILLO | 1 | 77.59
INTERRUPTOR TERMICO | 1 | 252.93
INTERRUPTOR TERMOMAGNETICO | 2 | 341.38
INTERRUPTOR TERMOMAGNETICO 1 POLO (PASTILLA) | 1 | 58.7
INTERRUPTOR TERMOMAGNETICO DEE 1/30 AMP. | 1 | 76.72
LAMPARA 2 PINES 13W | 25 | 969.73
LAMPARA DE 60 WTS T-S SLIM LINE | 50 | 3450
LAMPARA DE LED T8 22 WTS. INTEGRADA ALUMINIO | 4 | 465.52
LAMPARA DE TECHO 30 WATTF48T8/TL865 | 8 | 632.08
LAMPARA DE TUBO 1 PIN 32 W | 11 | 713.9
LAMPARA DE TUBO 1.20 MTS. FLUORENTES T-8 | 25 | 1250
LAMPARA FLUORECENTE DE 32 WATTS T-8 | 50 | 2000
LAMPARA FLUORECENTE LUZ DE DIA DE 32 WATTS T-8 | 60 | 2400
LAMPARA LED 12W | 1 | 60.86
LAMPARA PLC 26 W 4 PINES | 10 | 400
LINTERNA DE 11 LEDS PRETULL | 1 | 108.57
LINTERNA RECARGABLE | 1 | 109.72
MATERIAL ELÉCTRICO PARA INSTALACIÓN DE MINISPLIT | 1 | 2380
MULTICONTACTO 6 ENTRADAS | 8 | 1400.9
MULTICONTACTO USO RUDO VOLTECH 8 | 2 | 597.6
PEGAMENTO TOP | 1 | 15.43
PILA ' C' | 28 | 719.32
PILA AAA ENERGIZER | 30 | 615.9
PILA CR 2025 LITIO | 15 | 163.8
PILA #1400-C BLISTER C/2 DE 1.5 | 10 | 697
PILA #1400-C MEDIANA BLISTER C/2 DE 1.5 V.(N) | 15 | 1045.5
PILA #1604 CUADRADA BLISTER C/1 DE 9V. (N) | 10 | 671.5
PILA 9 VOTTS ENERGIZER | 14 | 1011.5
PILA AA | 100 | 1323
PILA AA ENERGIZER | 138 | 2474.02
PILA AAA | 60 | 937.2
PILA ALCALINA 3V CR 2032 | 56 | 1050.22
PILA ALCALINA 9V | 6 | 333.66
PILA ALCALINA AA | 144 | 1704.84
PILA ALCALINA AA 20/ PZA | 5 | 579.5
PILA ALCALINA 'AA' BUMPER CON 20 PIEZAS | 5 | 571.35
PILA ALCALINA 'AA C/20 PZAS | 5 | 620.35
PILA ALCALINA 'AA' C/20 PZAS | 10 | 1175.4
PILA ALCALINA AAA | 115 | 1714.79
PILA ALCALINA AAA 20/PZAS | 3 | 340.74
PILA ALCALINA 'AAA' C/20 | 3 | 345.54
PILA ALCALINA 'AAA C/20 PZAS | 3 | 364.74
PILA ALCALINA 'AAA' C/20 PZAS | 3 | 345.54
PILA ALCALINA CQ | 6 | 154.14
PILA ALCALINA D | 6 | 178.44
PILA BACTERIA CR2025 LITHIUM-LITIO (150MAH) | 15 | 155.1
PILA BATERIA CR2025 LITIO | 45 | 460.95
PILA D | 22 | 663.74
PILA ENERGIZER 2032 | 30 | 481.05
PILA MODELO CR-2032 | 15 | 277.95
PLACA CIEGA ITALIANA BLANCA | 20 | 365.6
PLACA CIEGA PARA CAJA FS PAFCI-S | 3 | 96.99
PLACA DOBLE ACERO INOXIDABLE | 5 | 113.75
PLACA DUPLEX DE ALUMINIO | 20 | 368.2
POLIFLEX CABLE GUIA 1/2'' | 1 | 3.72
PORTALAMPARA BASE PIPI VOLTECH | 20 | 206.8
PORTALAMPARA C/BASE | 5 | 73
PORTALAMPARA C/BASE GALV | 20 | 258.62
PORTALAMPARA C/BASE GALV. (SOQUET) | 8 | 116.8
PORTALAMPARA C/BASE GALV. ESCUADRA P/INTERP. | 10 | 129.3
PORTALAMPARA DE PORCELANA | 21 | 181.18
PROTECTOR TERMICO | 3 | 135
REDUCCION PVC-H 3/4 A 1/2 | 1 | 4.31
REFLECTOR LED 150W LUZ | 2 | 2627.78
REFLECTOR SUPER SLIM50 WATTS | 5 | 2107.94
REGADERA C/BRAZO Y CHAPETON | 2 | 250.4
REGADERA ELECT. 4 AMP. | 1 | 349.5
REGADERA ELECTRICA | 9 | 2531.83
RELAY TERMICO | 3 | 132
RESISTENCIA DE 2500 WATS PARA AUTOCLAVE QUADRANT | 2 | 2870
RESISTENCIA EN U DE 7000 W DE 90 CM | 6 | 10140
RESISTENCIA PARA REGADERA ELECTRICA | 3 | 268.5
RESISTENCIA ULTRA P/ REGADERA | 4 | 359.8
RESISTENCIAS TIPO BASTÓN DE 5000 W CON BUJE 1/2 | 12 | 16200
RIEL UNICANAL | 3 | 456.6
ROSETA 4 X 4 IUSA | 4 | 51.4
SOBRETAPA PARA CONTACTO DOBLE 4X4 | 3 | 36
SOLDADURA DE ESTAÑO | 1 | 295
TAPA CONTACTO DOBLE POLARIZADO VOLTECH | 5 | 38.35
TAPA P CONTACTO POLARIZADO DOBLE | 6 | 76.56
TAPA QUINCIÑO MODUS 1 2 3 V | 1 | 27.95
TEFLON 13 MT | 2 | 25.86
TERMINALES P/TUBO T-8 FLUORESENTES | 100 | 1800
TRANSFORMADOR 12V | 1 | 232.2
TUBO 30 WATTS T-8 MARCA: PHILIPS | 398 | 154384.2
TUBO ELECTICO 32W | 25 | 721
TUBO ELECTRICO 32 W T8 | 25 | 646.5
TUBO ELECTRICO 32W | 150 | 4280.5
TUBO ELECTRICO 32W T8 | 41 | 1205.19
TUBO GALVANIZADO CONDUIT DE 1/2 | 30 | 1950
TUBO LED T8 18W 1.20 CM | 11 | 1380.69
TUBO LED T8 18W 1.20CM | 20 | 2510.4
TUBO PVC-H 1/2 | 1 | 4.31
TUBO SILIM 32W T-8 | 397 | 153996.3
TUBO ZAPA DE 1/2 | 3 | 40.23
UNIDAD TERMICA 2 X 40 Y 50 SQD. | 1 | 358.78
UNIDAD TERMICA1X30 SQD | 2 | 224.22
VARILLA PARA PUESTA DE TIERRA | 3 | 165
VASTAGO 1/4 | 4 | 193.97
MATERIAL PARA INFORMACIÓN EN ACTIVIDADES DE INVESTIGACIÓN CIENTÍFICA Y TECNOLÓGICA |  | 16398
SERVICIO DE 3 SUSCRIPCIÓNES ANUALES DEL PERIÓDICO EL DEBATE CON DURACIÓN DE 1 AÑO PARA OFICINAS ADMINISTRATIVAS | 1 | 10800
SERVICIO DE SUSCRIPCIÓN ANUAL( PERIODICO NOROESTE): -1 EJEMPLAR ENTREGAR EN DESPACHO DEL SECRETARIO DE SALUD DURACIÓN 1 AÑO (08/03/2018-08/03/2019) | 1 | 2799
SERVICIO DE SUSCRIPCIÓN ANUAL( PERIODICO NOROESTE): -1 EJEMPLAR ENTREGAR EN DESPACHO DEL SUBSECRETARIO DE ATENCIÓN MÉDICA DURACIÓN 1 AÑO (20/03/2018-20/03/2019) | 1 | 2799
MATERIALES COMPLEMENTARIOS |  | 56759.22
ENMARCADO DE CUADRO DE ALUMINIO | 1 | 91.38
ACRILICO PARA MISION Y VISION CON ESPESOR DE 6MM | 1 | 6500
BUZÓN DE ACRÍLICO TRANSPARENTE, CON CERRADURA Y ROTULACIÓN ELECTRÓNICA. | 30 | 21600
CONTRACANASTA | 4 | 669
CUBIERTA DE ACRILICO CON MEDIDA DE 85.7X41X39 CM CON ESPESOR DE 6MM Y PUERTAS PARA INCUBADORA SAPS | 2 | 12400
EXTRACTOR | 1 | 1325
HOJA DE ACRILICO GOTA DE AGUA | 25 | 2875
JGO MAN QUEEN CHICO | 4 | 320.68
JUNTA SELLADORA C/GUIA | 1 | 16.38
MACETAS DE BARRO GRANDE | 2 | 3000
MALLA MOSQUITERA PLASTICA | 2 | 30.26
MANGUERA DE USO RUDO 5/8 DE 30 CM | 1 | 556.03
MANGUERA P/LAVABO | 8 | 310.4
MANGUERA P/WC | 2 | 1800.88
MANGUERA USO RUDO 5/8 DE 15 MTS | 1 | 283.62
MARCO DE ALUMINIO 57X99 | 1 | 279.31
MARCO DE ALUMINIO 79X99 | 1 | 335.35
MARCO DE ALUMINIO Y VIDRIO | 2 | 344.83
MEZCLADORA | 4 | 3258.6
RELOJ DE DESHIELO | 1 | 162.5
TAPETES ANTIFATIGA DE 1MT X 2 MTS | 2 | 600
MATERIALES Y SUMINISTROS PARA PLANTELES EDUCATIVOS |  | 30165.24
KIT DE: JUEGOS DIDÁCTICOS, ROMPECABEZAS, MATERIAL DE ENSAMBLE, JUEGOS DE MESA, PABELLONES, JUGUETEROS, ESFERAS, PELUCHE, JUEGOS DE MADERA, VARIOS, ÁBACOS, LOTERÍA, PINTURAS, ETC. | 1 | 30165.24
MATERIALES Y ÚTILES DE IMPRESIÓN Y REPRODUCCIÓN |  | 21468
MASTER EZ 220 | 2 | 1720
TONER 05A NEGRO CE505A | 5 | 6925
TONER A4 MLT-D209S NEGRO | 5 | 6243
TONER CE285AC | 4 | 4180
TONER REMANUFACTURADO COLOURSOF CX3250 | 2 | 2400
MATERIALES Y ÚTILES DE OFICINA |  | 2227419.08
LAPIZ ADHESIVO 10 GRS | 24 | 268.56
MARCATEXTOS 414 AMARILLO | 24 | 98.4
MARCATEXTOS 414 ROSA | 12 | 49.2
MARCATEXTOS 414 VERDE | 12 | 49.2
AGARRAPAPEL GRANDE DE 5 CMS. METAL (2') | 205 | 1517
AGENDA CURPIEL WEN-032 DIARIA | 1 | 230.82
APUNTADOR LASER PARA PRESENTACIONES | 1 | 321.3
ARCHIVO DE CARTON T/OFICIO | 15 | 327.9
ARCHIVO DE CARTON T/C | 10 | 227.8
ARCHIVO DE CARTON T/C PRINTAFORM | 15 | 327.9
ARCHIVO DE CARTON T/O | 10 | 273.6
ARCHIVO DE CARTON T/O | 5 | 131.3
ARCHIVO DE CARTON T/OFICIO | 4 | 105.04
ARCHIVO DE CARTON T/OFICIO | 15 | 393.9
ARILLO METALICO P/ENCUADERNAR 9/16' C/25 | 20 | 81.2
ARILLO TWINLOOP METÁLICO DE 3/4' | 3 | 17.22
ARILLO TWINLOOP METÁLICO DE 5/8' | 8 | 39.2
BANDERITAS SEÑALES 23 X 45 MM | 10 | 229.4
BARRA DE SILICON | 10 | 14
BICOLOR | 10 | 43.1
BLOCK CARTA PODER C/50 | 1 | 25.49
BLOCK POS IT 3M | 30 | 148.5
BLOCK POST IT 3M 7.6 X7.6 | 15 | 74.25
BLOCK POST IT 7.6 X7.6 | 15 | 82.2
BLOCK POST-IT CUBO FLUORESCENTE | 4 | 232.4
BOLIGRAFO BIC. P.F. NEGRO | 48 | 130.08
BOLIGRAFO P. FINO AZUL | 60 | 162.6
BOLIGRAFO P.F AZUL | 24 | 65.04
BOLIGRAFO PUNTO FINO AZUL CAJA C/ 12 | 30 | 1225.8
BOLIGRAFO PUNTO FINO NEGRO | 60 | 219.6
BOLIGRAFO PUNTO MEDIANO AZUL CAJA C/ 12 | 350 | 12880
BOLIGRAFO AZUL ENERGEL 0.5 | 20 | 5065.2
BOLIGRAFO AZUL ENERGEL 0.7 | 20 | 5443.2
BOLIGRAFO AZUL ENERGEL 0.7 MARCA PENTEL | 12 | 362.04
BOLIGRAFO BIC P FINO AZUL | 120 | 320.4
BOLIGRAFO BIC P. FINO AZUL | 60 | 156.6
BOLIGRAFO BIC P.F NEGRO | 48 | 130.08
BOLIGRAFO BIC P.F AZUL | 40 | 108.4
BOLIGRAFO BIC. PUNTO FINO VERDE | 12 | 38.4
BOLIGRAFO BIC. P FINO AZUL | 80 | 230.4
BOLIGRAFO BIC. P FINO NEGRO | 120 | 320.4
BOLIGRAFO BIC. P. FINO NEGRO | 120 | 329.4
BOLIGRAFO BIC. P.F. AZUL | 60 | 162.6
BOLIGRAFO BIC.PUNTO FINO AZUL | 60 | 219.6
BOLIGRAFO ENERGEL RETRAC BL107-C 0.7MM AZUL | 98 | 4731.44
BOLIGRAFO ENERGEL RETRAC BL107-C 0.7MM AZUL MARCA: PENTEL | 20 | 965.6
BOLIGRAFO MEDIANO COLOR AZUL | 200 | 640
BOLIGRAFO NEGRO ENERGEL 0.5 | 20 | 5065.2
BOLIGRAFO NEGRO ENERGEL 0.7 | 20 | 5443.2
BOLIGRAFO P. FINO NEGRO | 60 | 162.6
BOLIGRAFO P.F AZUL | 48 | 130.08
BOLIGRAFO P.F NEGRO | 60 | 162.6
BOLIGRAFO PAPER MATER NEGRO | 100 | 227
BOLIGRAFO PUNTO MEDIANO AZUL C/12 PZAS | 310 | 12700.25
BOLIGRAFOPRECISE V5 RETRACTIL TINTA AZUL B1TINTA GEL LIQUIDACON GRIP DEL COLOR DE LA TINTAPUNTO MEDIANO 0.7MMTINTA AZUL | 30 | 1366.2
BOLSA DE LIGAS DE COLORES | 5 | 72.5
BORRADOR BLANCO | 1822 | 4945.96
BORRADOR BLANCO WS 30 | 400 | 1012
BORRADOR GOMA MIGAJON | 60 | 163.8
BORRADOR MIGAJON C/20 | 1 | 82.76
BROCHE BACO 8CM, CAJA C/50 PIEZAS | 107 | 3847.05
BROCHE BACO C / 50 PZAS | 11 | 531.08
BROCHE BACO N-7 | 40 | 805.2
BROCHE N. 8 BACO C/50 | 60 | 1207.8
BROCHE NO 8 C/50 | 50 | 1006.5
BROCHE NO. 8 C/ 50 | 30 | 603.9
BROCHE NO.8 C/50 | 70 | 1409.1
BROCHE P/ARCHIVAR BACO 8 CM | 70 | 2660
BROCHE P/ARCHIVO 8 CM. C/50 PZAS. | 8 | 293.76
BROCHE P/ARCHIVO BACO 8 CM | 40 | 1372
BROCHE P/ARCHIVO BACO 8 CM CAJA C/50 | 100 | 3280
BROCHE P/GAFETE C/100 | 1 | 153
BROCHE PARA ARCHIVO C/50 BROCHES 8CMS MARCA: MAE | 11 | 268.95
BROCHE PARA ARCHIVO NO. 8 C/50 CAJA ROJA | 300 | 9756
CAJA CARTON PRINTAFORM CARTA | 20 | 528
CAJA CARTON PRINTAFORM OFICIO | 20 | 672
CAJA DE ARCHIVO PRINTAFORM CARTA | 20 | 430
CAJA DE ARCHIVO PRINTAFORM CARTA | 60 | 1428
CAJA DE ARCHIVO MUERTO T/OFICIO | 11 | 1151.97
CAJA DE ARCHIVO MUERTO T/OFICIO CARTON | 15 | 477.1
CAJA DE ARCHIVO PRINFORM OFICIO | 15 | 429
CAJA DE ARCHIVO PRINTAFORM CARTA | 30 | 679.5
CAJA DE ARCHIVO PRINTAFORM OFICIO | 35 | 903
CAJA DE ARCHIVO T/EXTRAOFICIO (CD ARC. 70) | 35 | 1357.6
CAJA DE CARTON P/ARCHIVO MUERTO CARTA | 25 | 2864.6
CAJA PARA ARCHIVO T/CARTA PRINTAFORM | 80 | 2523.2
CALCULADORAS DE ESCRITORIO 7806 CDE DE 12 DIGITOS | 10 | 837.9
CARPETA ACCOGRIP P1646 ARCOIRIS CARTA COLOR | 6 | 263.82
CARPETA ARGOLLA | 2 | 72
CARPETA BLANCO 1.5 CARTA 3 ARGOLLAS | 100 | 7920
CARPETA HAZEL AZTECA 84884 ACUERDOS CARTA NEGRO C/BLOCK | 8 | 765.52
CARPETA PANORÁMICA 3 AROS DE 2' | 100 | 6111
CARPETA PANORAMICA 3 AROS DE 2 | 100 | 7760
CARPETA PANORAMICA DE 4' 3 ARGOLLAS | 10 | 874
CARPETA VINIL P/ACUERDO CARTA TINTO | 1 | 63.2
CARPETA WEN´S ATC ACUERDO | 1 | 168.1
CARPETONES C/CINTILLA TAMAÑO CARTA | 10 | 1150
CARTULINA OPALINA CARTA BLANCO PAQ. C/100 | 1 | 111.2
CARTULINA OPALINA BLANCA T/CARTA C/100 PZAS. | 1 | 91.38
CARTULINA OPALINA T/C 225 GR C/100 | 1 | 60.58
CARTULINA OPALINA T/C 225GR C/100 | 2 | 121.16
CARTULINA OPALINA T/CARTA 225 GR C/100 | 2 | 158.76
CARTULINA OPALINA T/CARTA C/100 | 1 | 79.38
CARTULINA OPALINA TAMAÑO CARTA C/100 | 31 | 2669.42
CARTULINA SATINADO OPALINA CARTA BLANCO | 3 | 324
CERA CUENTA FACIL 14 GRS | 300 | 2412
CERLOS 38 AROS C/25 5/16 | 1 | 37.4
CERLOS 38 AROS C/25 N. 1/2 | 1 | 61.1
CHINCHETAS CAJA C/100 DE COLORES | 1 | 20.41
CINTA CELOFAN 18X65 | 8 | 89.52
CINTA 48X50 TRANSPARENTE | 5 | 66
CINTA 48X50 CANELA | 5 | 66
CINTA ACROPINT | 3 | 999.99
CINTA ADHESIVA MASKING TAPE, 48X50 PAQUETE DE 2 | 4 | 157.93
CINTA ADHESIVA TRANSP. 24X65 MTS. | 200 | 6600
CINTA ADHESIVA TRANSPARENTE T200 18 X 65 | 300 | 3900
CINTA BIXOLON RRC201B NEGRA | 21 | 1370.97
CINTA CANELA 48 X150 | 3 | 93
CINTA CANELA 48X 150 | 5 | 140
CINTA CANELA 48X50 | 6 | 63
CINTA CANELA TUK 48X50 | 16 | 448
CINTA CANELA 150 MTS. | 36 | 986.4
CINTA CANELA 48X50 | 18 | 241.39
CINTA CANELA C/6 | 5 | 617.92
CINTA CANELA MARCA 48X150 | 200 | 9900
CINTA CANELA T179 48X50 | 12 | 129.24
CINTA CANELA TUK 48X50 | 16 | 448
CINTA CELOFAN 18X65 | 10 | 111.9
CINTA CELOFAN T200 18X65 | 5 | 55.95
CINTA CORRECTORA 12 MM X 5 MM | 10 | 235
CINTA DE EMPAQUE T179 48 X 150 MTS | 300 | 14850
CINTA MASKIN 3/4 3 M | 4 | 112.08
CINTA MASKIN TAPE 1' | 2 | 48.28
CINTA MASKIN TAPE DE 3/4 | 2 | 48.28
CINTA MASKING TAPE 24 X 50 MTS | 100 | 3319
CINTA MASKING TAPE 24X50 | 200 | 4140
CINTA SCOTCH 18X33 MTS. | 5 | 27.75
CINTA SCOTCH 18X65 | 13 | 310.8
CINTA SCOTCH 24X65 | 15 | 253.45
CINTA TRANSP 18X65 | 4 | 41.2
CINTA TRANSP 18X65 | 10 | 321
CINTA TRANSP 48X150 | 3 | 93
CINTA TRANSP TUK 18 X65 | 4 | 41.2
CINTA TRANSP TUK 48X150 | 5 | 140
CINTA TRANSPARENTE 48X50 | 12 | 108.66
CINTA TRANSPARENTE T182 48X 50 | 6 | 57.36
CINTA TRANSPARENTE T182 48X50 | 6 | 63
CINTA TRASPARENTE 48X50 | 4 | 46.2
CLIP NIQUELADO NUM 1 | 50 | 262.5
CLIP BACO GIGANTE C/50 | 10 | 251.2
CLIP BACO NIQUELADO NUM. 1 | 100 | 1230
CLIP ESTÁNDAR # 1 | 25 | 318.75
CLIP ESTANDAR NUM. 1 | 50 | 380
CLIP GIGANTE BACO NIQUELADO N. 1 | 20 | 312
CLIP GIGANTE BACO NIQUELADO NUM 1 | 20 | 278
CLIP GIGANTE MARIPOSA NO.1 | 3 | 45.78
CLIP GIGANTE NIQUELADO NUM 1 | 10 | 141
CLIP GIGANTE NUM.2 C/50 | 2 | 72.42
CLIP MARIPOSA N. 1 | 15 | 187.05
CLIP MARIPOSA #1 C/12 | 113 | 1671.35
CLIP MARIPOSA #1 C/12 PZA | 600 | 7938
CLIP MARIPOSA #2 C/50 PZA | 600 | 14100
CLIP MARIPOSA N. 1 | 15 | 167.1
CLIP MARIPOSA NO.1 | 15 | 155.7
CLIP MARIPOSA NO.1 NIQUELADO | 15 | 187.2
CLIP NIQUELADO #1 C/100 | 600 | 3540
CLIP NIQUELADO #2 C/100 | 600 | 3354
CLIP NIQUELADO N°2 C/100 PZAS. | 200 | 1518
CLIP NIQUELADO NUM.1 C/10 | 2 | 356.9
CLIP NIQUELADO NUM.1 C/100 | 420 | 3468.51
CLIP NIQUELADO NUM.2 C/100 | 105 | 796.57
COJIN DE PLASTICO P/SELLO N. 1 | 4 | 73.04
COJIN DE PLASTICO P/SELLOS NO.1 | 4 | 70.28
COJIN METAL SECO P/SELLO | 1 | 44
COJIN P/SELLO METAL N. 1 SECO | 2 | 75
COJIN P/SELLO N.1 | 5 | 68.4
COJIN P/SELLO STAFFORD METAL N. 1 SECO | 4 | 148.4
COJIN PARA SELLO #1 CAJA DE LAMINA | 2 | 69.3
CONO HIGIENICO NO. 104 PAQ 250 | 60 | 1794
CONO PAPEL 104 PAQ C/250 | 60 | 1776
CONO DE PAPEL N. 104 C/250 | 73 | 2047.65
CONOS NO. 104 CARTON CON 20 | 1 | 500
CONOS PARA AGUA N.106 C/250 PZAS. | 1 | 627
CORDON PARA GAFETE COLOR NEGRO | 100 | 150
CORRECTOR LIQUI PAPER BOTELLA 20 ML | 12 | 135.6
CORRECTOR LIQUI PAPER MATER BOTELLA 20 ML | 24 | 271.2
CORRECTOR LIQUIDO | 12 | 129.24
CORRECTOR LIQUIDO 18 ML. | 12 | 129.24
CORRECTOR LIQUIDO FRASCO | 36 | 308.28
CORRECTOR LIQUIDO FRASCO | 12 | 101.4
CORRECTOR LIQUIDO T/PLUMA | 20 | 227.8
CORRECTOR LIQUIDO T/PLUMA 7 ML | 12 | 136.68
CORRECTOR LIQUIDO TIPO PLUMA | 453 | 7643.86
CORRECTOR LIQUIDO TIPO PLUMA 7ML C/12 | 2 | 241.92
CORRECTOR PAPER MATE LIQUI 18 ML | 12 | 163.2
CORRECTOR TIPO PLUMA DE 7ML. MARCA: BEROL | 10 | 387.9
CUADERNO RAY SCRIBE 100 H | 5 | 60
CUADERNO PROF 100 RAY | 5 | 67.7
CUADERNO PROF. 100 H | 5 | 67.7
CUADERNO PROFESIONAL S 7970 100 HOJAS | 6 | 81.78
CUADERNO RAYA ESCRIBE 100 H ESPIRAL | 5 | 168
CUADERNO RAYA SCRIBE 100 H | 10 | 120
CUADERNO SCRIBE PROF 100 HOJAS | 1 | 44.8
CUENTA FACIL 14GR. | 120 | 990.15
CUENTA FACIL D2 | 10 | 73.5
CUTTER MULTIUSOS 173 MM BOTON DE SEGURIDAD Y EMPUÑADURA ANTIDERRAPANTE | 3 | 260.82
DESENGRAPADOR DE PLASTICO/METALICO MODELO: D900 MARCA: DELTA | 6 | 55.8
DESENGRAPADORA | 5 | 50.75
ENGRAPADORA 1/2 TIRA | 6 | 398.55
ENGRAPADORA METAL 1/2 | 3 | 121.5
ENGRAPADORA 1/2 TIRA | 17 | 715.71
ENGRAPADORA BOSTICH | 1 | 277.6
ENGRAPADORA BOSTICH | 1 | 277.6
ENGRAPADORA DELTA 1/2 TIRA | 5 | 202.75
ENGRAPADORA MEDIA TIRA | 200 | 8810
ENGRAPADORA METAL 1/2 TIRA | 10 | 422.2
ENGRAPADORA TIRA COMPLETA | 196 | 12081.44
ENMICADO A COLOR CARTA MEDIANO DE 5 MILESIMAS | 88 | 486.64
ETIQUETA JANEL 100-25 DE 50 X 100 BOLSA C/20 BLANCO | 1 | 19.2
ETIQUETA P/IMP PCM 8 1/2X11 C/100 | 1 | 180
ETIQUETAS LASER & INK-JET PL 5824-100 C/100 | 12 | 3675
FILTRO P/CAFETERA BOLSA C/1000 | 2 | 550
FOLDER CARTA COLO AMARILLO | 100 | 128
FOLDER CARTA INTENSO VERDE FUERTE | 100 | 320
FOLDER MAPASA CTA CJA C/100 CREMA | 5 | 437
FOLDER T/OFICIO CREMA | 300 | 351
FOLDER BEIGE TAMAÑO CARTA C/100 | 200 | 24718
FOLDER BEIGE TAMAÑO CARTA C/100 ECONOFILE | 1 | 101.72
FOLDER BEIGE TAMAÑO OFICIO C/100 | 175 | 25963
FOLDER CARTA CAJA C/100 CREMA | 5 | 479
FOLDER CARTA COLOR AZUL | 200 | 256
FOLDER CARTA COLOR CREMA | 1000 | 1040
FOLDER CARTA COLOR INTENSO AZUL FUERTE | 100 | 320
FOLDER CARTA COLOR ROSA | 400 | 512
FOLDER CARTA INTENSO ROJO FUERTE | 100 | 320
FOLDER FLASH FILE LITE MORADO | 50 | 160
FOLDER FLASH T/C NARANJA | 50 | 132.5
FOLDER MANILA TAMAÑO CARTA PAQUETE | 10 | 819
FOLDER MAPASA CTA CAJA C/100 CREMA | 20 | 1694
FOLDER MAPASA OFICIO CAJA C/100 CREMA | 10 | 1000
FOLDER OFICIO CAJA C/100 CREMA | 3 | 309
FOLDER T/C AZUL | 100 | 121
FOLDER T/C CREMA | 1000 | 910
FOLDER T/C CREMA OXFORD | 500 | 475
FOLDER T/C ROSA | 100 | 149
FOLDER T/CARTA | 51 | 6141.23
FOLDER T/CARTA CREMA | 1000 | 910
FOLDER T/CARTA PAQUETE CON 100 | 153 | 15379.3
FOLDER T/O CREMA | 300 | 351
FOLDER T/OFICIO | 1 | 3.64
FOLDER T/OFICIO COLOR BEIGE | 5 | 767.25
FOLDER TAMAÑO CARTA COLOR BEIGE PAQUETE C/100 | 15 | 1455.3
FOLDER TAMAÑO OFICIO C/100 PIEZAS | 96 | 5626.76
FOLDERS. DESCRIPCIÓN ADICIONAL: UNIDAD TAMAÑO CARTA, PARA USOS MÚLTIPLES DE OFICINA Y ACCIONES DIRIGIDAS A LAS ACTIVIDADES DE DESARROLLO COMUNITARIO EN EL PRIMER NIVEL DE ATENCIÓN. | 10 | 970.2
FOLDERS. DESCRIPCIÓN ADICIONAL: UNIDAD TAMAÑO OFICIO, PARA USOS MÚLTIPLES DE OFICINA Y ACCIONES DIRIGIDAS A LAS ACTIVIDADES DE DESARROLLO COMUNITARIO EN EL PRIMER NIVEL DE ATENCIÓN. | 10 | 1134
FOLIADOR KAISER AUTOMATICO 6 DIG | 2 | 512
GIS BLANCO C/150 PZAS. | 12 | 768
GIS C/100 | 177 | 5882.74
GOMA PARA SELLO | 1 | 250
GRAPA CAJA 5 M | 15 | 169.5
GRAPA BOSTICH CJA 5M | 40 | 395.6
GRAPA ESTANDAR C/5000 | 10 | 113
GRAPA ESTANDAR C/500 | 20 | 220.8
GRAPA ESTANDAR C/5000 | 20 | 226
GRAPAS ESTANDAR | 143 | 13354.58
GRAPAS ESTANDAR C/5000 | 10 | 124.4
GRAPAS ESTANDAR C/5000 | 400 | 6236
GRAPAS ESTANDAR PILOT | 20 | 724
GUILLOTINA DE PLASTICO | 1 | 799.13
HOJA BLANCA T/CARTA | 349 | 107123.74
HOJA BLANCA T/CARTA C/10 PAQUETES | 395 | 288945.62
HOJA BLANCA T/CARTA C/500 | 310 | 19561
HOJA BLANCA T/CARTA DE COLOR | 1 | 48.28
HOJA BLANCA T/OFICI C/500 | 10 | 862
HOJA BLANCA T/OFICIO | 8 | 2539.9
HOJA BLANCA T/OFICIO C/10 PAQ. | 101 | 90996.85
HOJA CART OPALINA | 1 | 95.1
HOJA CART. OPAL IMPERIAL CTA 225 BLANCA C/100 | 1 | 69.3
HOJA CART. OPALINA CARTA 225 FR | 2 | 138.6
HOJA CARTA. OPALINA CTA 225 C/100 BLANCO | 1 | 62.6
HOJA CARTU. OPAL CTA 225 GR C/100 | 1 | 69.3
HOJA CARTU. OPAL IMPERIAL CARTA 225 GR C/100 | 1 | 69.3
HOJA COLOR T/C AMARILLA | 100 | 40
HOJA COLOR T/C AMARILLA CANARIO | 100 | 40
HOJA COLOR T/C VERDE BANDERA | 200 | 80
HOJA COLOR T/CARTA NARANJA | 100 | 35
HOJA OPALINA C/100 BLANCO | 1 | 44.9
HOJA OPALINA CARTA C/100 | 4 | 277.2
HOJA OPALINA CTA 225 GR BLANCA C/100 | 1 | 62.6
HOJA OPALINA BLANCA GRUESA C/100 | 11 | 757.7
HOJA OPALINA C/100 HOJAS | 1 | 95.1
HOJA OPALINA GRUESA T/CARTA C/100 | 10 | 819
HOJA PAPEL CARTA ROJO C/100 | 2 | 67.6
HOJA PAPEL CTA ROJO C/100 | 1 | 30.4
HOJA PAPEL CARTA ROJO | 1 | 32.5
HOJA TAMAÑO CARTA CAJA C/10 PQTS | 30 | 19808.3
HOJA TAMAÑO OFICIO CAJA C/10 PQTS | 50 | 25042.5
HOJAS BLANCAS CTA C/500 | 310 | 19561
HOJAS T/CTA XEROX ECOLOGICO C/500 | 330 | 15873
HOJAS BLANCA T/CARTA 10/500 HOJAS | 425 | 337663
HOJAS BLANCA T/OFICIO 10/500 HOJAS | 75 | 75142.5
HOJAS BLANCA TAMAÑO CARTA C/500 | 320 | 19673.6
HOJAS BLANCAS OFICIO C/500 | 10 | 862
HOJAS BLANCAS T/CARTA C/500 | 350 | 15932
HOJAS BLANCAS T/CARTA C/500 | 320 | 19673.6
HOJAS BLANCAS T/OFICIO | 13 | 10702.6
HOJAS BLANCAS T/OFICIO C/500 | 10 | 808.4
HOJAS BLANCAS T/OFICIO C/500 | 20 | 1169.4
HOJAS BLANCAS TAMANO CARTA CON 500 PIEZAS | 20 | 12000
HOJAS BLANCAS TAMAÑO CARTA | 20 | 8507.2
HOJAS BLANCAS TAMAÑO CARTA C/500 PIEZAS | 50 | 34800
HOJAS BLANCAS TAMAÑO CARTA CON 500 PIEZAS. | 200 | 10016
HOJAS BLANCAS TAMAÑO OFICIO C/500 | 10 | 808.4
HOJAS T/CARTA XEROX ECOLOGICO C/500 | 340 | 15718.2
HOJAS T/CARTA XEROX C/500 | 350 | 16180.5
HOJAS T/CTA BIO PAPPEL BOND C/500 | 350 | 15932
HOJAS T/CTA XEROX ECOLOGICO C/500 | 330 | 16292.1
HOJAS T/OFICIO BIO PAPPEL BOND C/500 | 20 | 1169.2
HOJAS T/OFICIO XEROX C/500 | 10 | 601
HOJAS T/OFICIO XEROX ECOLOGICO C/500 | 30 | 1868.8
HOJAS T/OFICIO XEROX ECOLOGICO C/500 | 20 | 1202
HOJAS TAMAÑO CARTA C/500 | 1030 | 56749.1
HOJAS TAMAÑO CARTA PAPEL C/ 500 | 210 | 12280.8
HOJAS TAMAÑO OFICIO C/500 | 60 | 4306.8
KIT MATERIAL DE OFICINA; HOJAS, COLORES,CARTULINAS, PUNTILLAS, CRAYOLAS, PLUMONES, ACUARELAS, PLASTILINA, LISTONES, BOTONES, TIJERAS, PELLON, RESISTOL, CARPETAS, GOMA, PINCELES, ENGRAPADORAS, FOLDER, ETC. | 1 | 37614.99
LAPICES DE COLORES LARGOS C/12 | 15 | 778.5
LAPIZ #2 | 2500 | 8750
LÁPIZ MADERA #2, CAJA C/100 | 1 | 161.21
LAPIZ MIRADO N.2 | 288 | 846.72
LAPIZ N. 2 | 100 | 286
LAPIZ ADHESIVO 10 GR | 45 | 523.8
LAPIZ ADHESIVO 10 GRS | 45 | 503.55
LAPIZ ADHESIVO 10 GRS | 25 | 279.75
LAPIZ ADHESIVO 10 GRS PRITT | 40 | 447.6
LAPIZ ADHESIVO 36 GRS. GDE. | 40 | 1104
LAPIZ ADHESIVO 40GRS. | 294 | 7365.94
LAPIZ ADHESIVO C/12 | 2 | 429.32
LAPIZ ADHESIVO PRITT DE 10 GRS | 40 | 492.8
LAPIZ BEROL MIRADO AMARILLO | 100 | 360
LAPIZ BICOLOR | 15 | 57.55
LAPIZ CORRECTOR | 10 | 112.2
LAPIZ CORRECTOR LIQUIDO | 38 | 383.04
LAPIZ GRAFITO N°3 CAJA C/12 PIEZAS MARCA: BEROL | 8 | 272.16
LAPIZ HEXAGONAL N#2 | 72 | 203.76
LAPIZ MIRADO N. 2 | 100 | 294
LAPIZ MIRADO N. 2 | 100 | 294
LAPIZ MIRADO NUM. 2 | 70 | 228.2
LAPIZ N. 2 | 100 | 132
LAPIZ N.2 | 4803 | 15067.97
LIBRETA DE TAQUIGRAFIA | 8 | 72
LIBRETA ESTRELLA PASTA DURA FRANCESA 96 HOJAS RAYADO | 3 | 74.4
LIBRETA ESTRELLA 96 H RAYA F/F | 6 | 145.8
LIBRETA ESTRELLA 96 H RAYA F/F | 10 | 213
LIBRETA ESTRELLA 96 H. F/F | 7 | 149.1
LIBRETA ESTRELLA PASTA DURA FRANCESA HOJAS RAYADO | 1 | 38.8
LIBRETA FRANCESA PASTA DURA CON 96 HOJAS RAYADO | 300 | 9375
LIBRETA FRANCESA PASTA GRUESA | 128 | 3199.6
LIBRETA PASTA DURA F/F 1750 96H | 8 | 178.48
LIBRETA PASTA DURA F/F 1750 96H | 6 | 133.86
LIBRETA PASTA DURA F/F 96 H | 6 | 133.86
LIBRETA PASTA DURA F/FRANCESA 96H | 5 | 111.55
LIBRETA PROF. RAYADA 100H | 11 | 232.05
LIBRETA PROF. RAYADA 200H | 6 | 413.33
LIBRETA TIPO FLORETE HORIZONTAL | 6 | 680.4
LIBRO DIARIO DE 24 COLUMNAS | 3 | 517.23
LIBRO FLORETE ESTRELLA 192 H. F/F RAYADO | 5 | 570
LIBRO FLORETE ESTRELLA 192 H. F/I RAYADO | 3 | 447
LIBRO FLORETE ESTRELLA 192 H F/I RAYADO | 5 | 655
LIBRO FLORETE ESTRELLA 192 H. F /F | 3 | 390
LIBRO FLORETE ESTRELLA 96 H F/F ACTAS | 10 | 633
LIBRO FLORETE ESTRELLA 96 H F/I | 20 | 2140
LIBRO FLORETE RAYADO F/F #97 | 5 | 356.7
LIBRO FLORETE RAYADO F/F 96 H | 6 | 574.74
LIBRO FLORETE RAYADO F/F 96H #97 | 5 | 356.7
LIBRO FLORETE RAYADO F/I 96H #127 | 2 | 253.78
LIBRO FLORETE RAYADO GRIS F/I 96 H | 3 | 214.02
LIBRO FLORETE RAYADO GRIS F/I 96H #123 | 2 | 253.78
LIBRO FLORETE RAYADO GRIS F/ITALIANA 96 H | 3 | 365.52
LIBRO MAYOR DE 3 COLUMNAS | 5 | 603.45
LIGA AGUILA ANGOSTA CAJA C/100 GRS DE HULE | 10 | 196
LIGA CON 80 GRAMOS | 160 | 1787.2
LIGA DE HULE AGUILA NU. 18 CAJA | 5 | 77
LIGA DE HULE AGUILA NU. 18 CAJA | 30 | 513
LIGA DE HULE COLOR AMBAR #18 CON 100GRS | 150 | 5016
LIGA DE HULE COLOR AMBAR N.18 | 3 | 54.6
LIGA DE HULE COLOR AMBAR NO. 18 CON 100 GRS. | 357 | 7535.92
LIGA DE HULE NUM. 18 CAJA | 20 | 308
LIGA N. 18 | 20 | 323.2
LIGA N. 18 | 15 | 242.4
LIGA NO. 18 CAJA | 10 | 162.5
LIGAS NATURAL BOLSA DE 80 G MARCA: EL GALLO | 5 | 81.9
LIQUID PAPER 2 EN 1 DE 22 ML | 10 | 527.9
LUPA 3X, DIAMETRO 100MM EN ARO METALICO Y MANGO PLÁSTICO 1002233 | 60 | 6180
MARCA TEXTO COLOR AMARILLO | 36 | 185.76
MARCA TEXTO COLOR AMARILLO | 4 | 248
MARCA TEXTOS AMARILLO CAJA C/10 PZAS | 15 | 831.6
MARCADOR NEGRO ACEITE | 24 | 370.56
MARCADOR P/ PINT DIDACTICO NEGRO | 3 | 43.8
MARCADOR P/PINTARRON NEGRO | 1 | 14.64
MARCADOR P/PINTARRON VERDE PLASTICO | 2 | 28.16
MARCADOR PLASTICO VERDE | 3 | 52.8
MARCADOR CERA AZUL | 12 | 112.2
MARCADOR CERA AZUL | 12 | 113.88
MARCADOR CERA VERDE | 12 | 113.88
MARCADOR CERA VERDE MIRADO | 24 | 227.76
MARCADOR DE ACEITE VARIOS COLORES | 5 | 33.95
MARCADOR DE CERA AZUL | 12 | 112.2
MARCADOR P/CD COLOR AZUL MARCA: SHARPIE C/12 | 1 | 113.4
MARCADOR P/PINT AZOR DIDACTICO AZUL | 6 | 87.6
MARCADOR P/PINT AZOR DIDACTICO NEGRO | 6 | 87.6
MARCADOR P/PINT DIDACTICO AZUL | 3 | 43.8
MARCADOR P/PINTARRON AZUL | 3 | 42.8
MARCADOR P/PINTARRON AZUL PLASTICO | 2 | 28.16
MARCADOR P/PINTARRON MAGISTRAL AZUL PLSTICO | 2 | 28.16
MARCADOR P/PINTARRON MAGISTRAL NEGRO PLSTICO | 2 | 28.16
MARCADOR P/PINTARRON MAGISTRAL ROJO PLSTICO | 2 | 28.16
MARCADOR P/PINTARRON NEGRO | 2 | 28.16
MARCADOR P/PINTARRON ROJO | 3 | 42.8
MARCADOR PARA CD NEGRO PUNTO FINO CAJA | 10 | 1156.7
MARCADOR PARA CD NEGRO PUNTO FINO CAJA C/12 | 1 | 161.21
MARCADOR PARA PINTARRON PLASTICO C/4 PZAS. | 3 | 201.72
MARCADOR PERM 05 P/CINCEL ALUM NEGRO | 12 | 181.56
MARCADOR PERM BOLIK P/F AZUL | 20 | 152.6
MARCADOR PERM BOLIK P/F NEGRO | 34 | 255
MARCADOR PERM BOLIK P/F ROJO | 12 | 91.56
MARCADOR PERM BOLIK P/F VERDE | 20 | 152.6
MARCADOR PERM P/F AZUL | 12 | 91.56
MARCADOR PERM P/F NEGRO | 12 | 90
MARCADOR PERM P/F ROJO | 12 | 91.56
MARCADOR PERM P/F VERDE | 12 | 91.56
MARCADOR PERM. ALUM. NEGRO | 36 | 544.68
MARCADOR PERM. BACO ALUMINIO NEGRO | 24 | 292.8
MARCADOR PERM. P. FINO AZUL | 12 | 91.56
MARCADOR PERM. P. FINO NEGRO | 24 | 183.12
MARCADOR PERM. P. FINO VERDE | 12 | 91.56
MARCADOR PERM. P/CINCEL ALUM NEGRO | 24 | 363.12
MARCADOR PERMA. P. FINO VERDE | 24 | 121.68
MARCADOR PERMAN BACO P. FINO NEGRO | 48 | 231.84
MARCADOR PERMAN BACO PUNTO FINO VERDE | 48 | 231.84
MARCADOR PERMAN BACO PUNTO FINO AZUL | 48 | 231.84
MARCADOR PERMAN. BACO ALUMINIO NEGRO | 72 | 828
MARCADOR PERMANENTE P. FINO AZUL | 24 | 121.68
MARCADOR PERMANENTE . FINO NEGRO | 24 | 121.68
MARCADOR PERMANENTE ALUMINIO NEGRO | 36 | 486
MARCADOR PERMANENTE COLOR NEGRO | 300 | 2115
MARCADOR PERMANENTE NEGRO | 310 | 7995.21
MARCADOR PERMANENTE P FINO AZUL | 12 | 67.44
MARCADOR PERMANENTE P FINO NEGRO | 12 | 67.44
MARCADOR PERMANENTE P FINO VERDE | 12 | 67.44
MARCADOR PLASTICO AZUL | 1 | 17.6
MARCADOR PUNTO FINO C/4 MARCA | 120 | 8664
MARCADOR PUNTO FINO COLOR NEGRO MARCA: TATOO | 1 | 15.36
MARCADOR SHARPIE PUNTO FINO NEGRO | 12 | 112.56
MARCADORES P/PINTARRON C/4 PZAS. | 100 | 816
MARCADORES PARA PINTARRON C/4 PIEZAS | 110 | 897.11
MARCATEXTO AMARILLO | 24 | 98.4
MARCATEXTO ROSA | 12 | 49.2
MARCATEXTO 414 AMARILLO | 24 | 98.4
MARCATEXTO 414 ROSA | 12 | 46.56
MARCATEXTO 414 VERDE | 12 | 49.2
MARCATEXTO AMARILLO | 12 | 49.2
MARCATEXTO BEROL AMARILLLO | 24 | 145.92
MARCATEXTO BEROL AMARILLO | 52 | 285.48
MARCATEXTO BEROL AMARILLO RESALTADOR | 24 | 157.44
MARCATEXTO BEROL ROSA | 57 | 320.01
MARCATEXTO BEROL ROSA RESALTADOR | 12 | 78.72
MARCATEXTO BEROL VERDE | 52 | 292.56
MARCATEXTO BEROL VERDE RESALTADOR | 12 | 78.72
MARCATEXTO COLOR AMARILLO | 210 | 1503.11
MARCATEXTO COLOR AMARILLO | 480 | 3124.8
MARCATEXTO COLOR AZUL | 205 | 1467.31
MARCATEXTO COLOR VERDE | 205 | 1467.31
MARCATEXTO ROSA | 217 | 1516.51
MARCATEXTO VERDE | 24 | 98.4
MARCATEXTOS COLOR AMARILLO | 10 | 51.7
MARCATEXTOS DIFERENTES COLORES C/12 | 3 | 375
MARCATEXTOS NARANJA | 10 | 51.7
MARCATEXTOS ROSA | 10 | 51.7
MASKIN TAPE TUK 24X50 | 10 | 220
MASKING TUPE TUK 24 X50 NEGRA | 5 | 110
MICA CARTA DE 5 MILESIMAS MEDIANO | 1 | 528
MICA DE POLI-X 9.X13 | 200 | 250
MICA DE POLI-X 8.0 11.5 | 200 | 238
MICA DE POLI-X GBC 9.0X13.5 | 100 | 125
MICA KINERA PROTECTORA CARTA 3 PERFORAC C/100 PZAS | 1 | 128
MICA PROTECTORA C/25 | 12 | 909.6
MICA TERMICA 22.9 X 29.9 | 1 | 435
MICA TERMICA 22.90 X22.90 C/50 | 50 | 165.5
MICA TERMICA 8.0 X 11.5 MT203 | 1 | 63.75
MICA TERMICA BARRILITO C/50 | 2 | 406
MICA TERMICA BARRILITO CTA 22.90 X 29.9 MT208 | 1 | 435
MICA TERMICA CARTA CA 5.0 | 100 | 446
MICA TERMICA T/CARTA | 2 | 832.76
MICA TÉRMICA TAMAÑO CARTA | 20 | 92.4
MICA TÉRMICA TAMAÑO OFICIO | 2 | 10.64
MICAS TAMAÑO CARTA TÉRMICA 229MM X 293MM 5MILESIMOS SEMIRRIGIDOS | 1 | 435
MOÑO DE PAPEL METÁLICO GIGANTE | 35 | 122.5
MOÑO DE PAPEL METALICO STANDAR | 10 | 14
MOÑO DE PAPEL SUPER GRANDE ANCHO | 1 | 51.72
NAVAJA CUTER | 1 | 50.66
NOTAS ADH AMARILLAS | 10 | 57.3
NOTAS ADHESIVAS 7.6X7.6 CM | 100 | 5229
NOTAS ADHESIVAS 7.6X7.6 CM C/6 BLOCK C/65 | 23 | 2086.56
NOTAS AMARILLA 76X76 100 H | 20 | 105.8
NOTAS POST- IT 2018 3X3 CUBO PASTEL 430 HOJAS | 20 | 1771.8
NOTAS POST- IT 653 1.5 X 2 AMARILLO C/100 | 20 | 148
NOTAS POST-IT POP-UP PASTEL 100 HOJAS C/6 | 20 | 1991.8
PAPEL AMARILLO PAQ C/100 CARTA | 1 | 42.4
PAPEL ASTROBRIGHTS TAMAÑO CARTA VARIOS COLORES | 10 | 6.99
PAPEL ASTROBRIGHTS-PAQUETE C/100 (COL. SURTIDOS | 1 | 79.2
PAPEL BOND CAJA C/10 PAQ. DE500 HOJAS T/CARTA MARCA: ECOBOND | 3 | 1800
PAPEL BOND. DESCRIPCIÓN ADICIONAL: HOJAS TAMAÑO CARTA, CARTÓN CON 10 PAQUETES DE 500 C/U, PARA USOS MÚLTIPLES DE OFICINA Y ACCIONES DIRIGIDAS A LAS ACTIVIDADES DE DESARROLLO COMUNITARIO EN EL PRIMER NIVEL DE ATENCIÓN. | 6 | 3855.6
PAPEL CELOFAN AMARILLO | 20 | 78
PAPEL CELOFAN AZUL | 20 | 78
PAPEL CELOFAN MORADO | 20 | 78
PAPEL CELOFAN ROJO | 20 | 78
PAPEL CELOFAN VERDE | 20 | 78
PAPEL CONTAC | 11 | 272.4
PAPEL CONTAC 20MTS | 2 | 245.7
PAPEL CONTAC BARRILITO 45 CM. 20 MTS | 2 | 244
PAPEL CONTAC EN METROS | 1 | 100
PAPEL CREPE. DESCRIPCIÓN ADICIONAL: PAQUETE CON 12 ROLLOS COLORES VARIOS. PARA CURSOS DE DESARROLLO COMUNITARIO. | 3 | 170.1
PAPEL FOTOGRAFIA | 2 | 187.6
PAPEL KRAFT 60X61 | 48 | 15010
PAPEL LUSTRE 50 X 70 LILA | 20 | 32.8
PAPEL METÁLICO VARIOS COLORES | 45 | 189
PAPEL POCHTECA OPALINA C/100 BLANCO CARTA 120 GRS. AMATL | 2 | 152.46
PAPELERA DE ALUMINIO JGO C/3 | 3 | 796.56
PAQUETE DE CONOS | 60 | 1587.6
PASTA CARTA C/50 LISO TRANSPARENE | 1 | 101
PASTA CARTA C/50 LISO TRANSP | 1 | 101
PASTA CTA C/50 LISO TRANSP | 2 | 202
PASTA T/C GBPLACK TRANSP RAYA | 50 | 284
PASTA T/CARTA TRANSP | 50 | 284
PEGAMENTO BLANCO DE 250 GR | 20 | 421
PEGAMENTO KOLALOCA O TOP | 5 | 75.25
PEGAMENTO PRITT LAPIZ ADHESIVO 10 GR | 90 | 954
PEGAMENTO PRITT LAPIZ ADHESIVO 10 GR | 80 | 886.5
PERFORADORA DOBLE 7-8 CM | 1 | 117
PERFORADORA 2 ORIFICION 1809 | 3 | 317.85
PERFORADORA 2 ORIFICIOS GRANDE | 2 | 219.72
PERFORADORA 3 ORIFICIOS | 1 | 55.6
PERFORADORA DOBLE 7-8 CM | 2 | 212
PERFORADORA P/GAFETE | 1 | 318.5
PERFORADORA PEGASO 800 DE 8 CMS | 1 | 444.8
PERFORADORA TRIPLE SENCILLA | 1 | 117
PERFORADORAS MODELO 850E | 25 | 2486
PINS COLORES C/100 | 3 | 51.6
PISTOLA DE SILICON CHICA | 1 | 75.86
PIZARRON DE CORCHO 40 X 60 | 3 | 1942.5
PLUMA COLOR AZUL C/12 | 20 | 594.72
PLUMA COLOR NEGRO | 33 | 364.32
PLUMA COLOR VERDE | 2 | 77.58
PLUMA CORRECTORA LIQUID 7 ML | 350 | 11343.5
PLUMA DE GEL COLOR AZUL | 34 | 200.34
PLUMA DE GEL COLOR NEGRA | 10 | 18.9
PLUMA DE GEL COLOR NEGRO | 24 | 181.44
PLUMA KILOMETRICO AZUL | 3750 | 8717.5
PLUMA KILOMETRICO NEGRO | 4700 | 10684
PLUMA KILOMETRICO ROJO | 4705 | 10694.75
PLUMA PUNTO MEDIANO COLOR NEGRO | 200 | 640
PLUMA PUNTO MEDIANO COLOR NEGRO CAJA C/12 PIEZAS MARCA BIC | 6 | 177
PLUMA PUNTO MEDIANO COLOR ROJO CAJA C/12 MARCA: BIC | 2 | 81.04
PLUMIN PUNTO FINO DE NYLON NEGRO C/12 FLAIR | 1 | 7.35
PLUMON PUNTO FINO VERDE ACEITE | 24 | 257.28
PLUMON SHARPIE PUNTO FINO C/4 COLOR NEGRO | 1 | 53.6
PLUMÓN DE ACEITE PUNTO FINO DE VARIOS COLORES | 12 | 126
PLUMON DE AGUA DIFERENTES COLORES MARCA: BEROL | 2 | 209.16
PLUMON PUNTO FINO NEGRO ACEITE | 24 | 257.28
PLUMON PUNTO FINO AZUL ACEITE | 24 | 257.28
POLIZA DE CHEQUE 1/2 CARTA | 5 | 409.5
PORTAFOLLETO SENCILLO | 5 | 212.5
POST IT EN CUBO DE COLORES C/5 BLOCK DE 7.6X7.6 CM | 76 | 6894.72
POST-IT | 8 | 315.52
POST-IT C/4 PZA DE COLORES | 40 | 1045.8
POST-IT COLORES C/4 PZAS. | 20 | 551.8
POST-IT DE COLORES C/6 | 14 | 1508.64
PRESENTADOR LOGITECH MODELO R400 | 1 | 722.51
PROTECTOR /HOJA S CTA | 100 | 79
PROTECTOR /HOJAS CARTA C/100 | 1 | 79.9
PROTECTOR DE HOJA C/100 | 1 | 81.58
PROTECTOR DE HOJA C/100PZ | 1 | 81.58
PROTECTOR DE HOJAS CARTA C/100 PZAS | 1 | 79.9
PROTECTOR DE HOJAS C/100 | 1 | 84.71
PROTECTOR DE HOJAS C/100 PZAS | 1 | 81.58
PROTECTOR DE HOJAS CARTA C/100 PZAS | 2 | 177
PROTECTOR DE HOJAS T/CARTA PAQUETE CON 100 PIEZAS | 2 | 201.6
PROTECTOR DE PLÁSTICO PARA HOJAS. DESCRIPCIÓN ADICIONAL: TAMAÑO CARTA, PAQUETE CON 200 PIEZAS. PARA CURSOS DE DESARROLLO COMUNITARIO. | 2 | 201.6
PROTECTORES DE HOJA T/CARTA C/100 | 10 | 692.9
QUITAGRAPAS | 235 | 2805.35
QUITAGRAPAS D900 | 300 | 3369
RECOPILADOR PRINTAFORM CTA | 20 | 568
RECOPILADOR CARTA DE 2 ARGOLLAS | 41 | 26876.03
RECOPILADOR PRINTAFORM CARTA | 90 | 2304
RECOPILADOR PRINTAFORM CARTA 2 ARGOLLAS | 20 | 640
RECOPILADOR PRINTAFORM CTA | 40 | 1024
RECOPILADOR PRINTAFORM OFICIO | 40 | 1186
RECOPILADOR PRINTAFORM OFICIO DE 2 ARGOLLAS | 20 | 688
RECOPILADOR T/CARTA | 163 | 6038.1
RECOPILADOR TAMAÑO CARTA CON 2 ARGOLLAS COLOR VERDE | 51 | 21858.48
RECOPILADORES DOCUMENTOS T/CARTA COLOR VERDE | 360 | 12884.4
RECOPILADORES T/CARTA COLOR VERDE MARCA: PRINTAFORM | 10 | 379.3
REGISTRADOR T/C NEGRO | 10 | 228.3
REGISTRADOR T/C ECONOM NEGO-FILE | 20 | 456.6
REGISTRADOR T/C ECONOM NEGO-FILE | 10 | 228.3
REGISTRADOR T/CARTA | 20 | 430.8
REGISTRADOR T/CARTA PRINTAFORM | 15 | 323.1
REGISTRADOR T/O | 30 | 847.2
REGISTRADOR T/OFICIO | 20 | 564.6
REGISTRADOR T/OFICIO PRINTAFORM | 15 | 423.6
REGLA ALUMINIO ACME 30 CM | 12 | 165.6
REGLA DE MADERA | 2 | 12.06
REGLA METALICA 30 CM | 4 | 43.56
REGLA METALICA 30 CM | 3 | 32.67
REGLA METALICA 30CMS. | 18 | 204.63
RESISTOL 850 DE 225 ML | 6 | 231
RESISTOL ADHESIVO LAPIZ (TOP) 0.28 OZ. | 20 | 84.6
REVISTERO | 1 | 44.1
REVISTERO DE PLASTICO 3 NIVELES | 8 | 1880
REVISTEROS | 20 | 1008
ROLLO DE PAPEL TOMA TURNO | 2 | 127.58
ROLLO P/ REGISTR. 80X70 TERMICO | 200 | 3660
ROLLO P/REGIST 57X45 TERMICO | 100 | 357
ROLLO PAPEL ALBE TOMOTURNO | 1 | 63.79
ROLLO PAPEL BEROKY KAPEL 100 CMS X 90 GRS | 1 | 556.5
ROLLO PAPEL PRINTAFORM TERMICO 80 MM | 100 | 1840
ROLLO PAPEL PRINTAFORM TERMICO 80 MM | 100 | 1840
ROLLO PCM BOND AUTOCOPIANTE 76 X 70 | 100 | 1440
ROLLO PCM BOND SENCILLO 76 X 70 | 200 | 1828
ROLLO TERMICO 80 X 70 | 50 | 1007.5
ROLLO TERMICO 80 X 70 | 100 | 2015
SACAPUNTA ESCOLAR | 5 | 4.15
SACAPUNTA ESCOLAR | 5 | 4
SACAPUNTA PLASTICO | 5 | 3.85
SACAPUNTAS | 2562 | 2393.14
SACAPUNTAS PLASTI FIGURAS | 10 | 5.8
SACAPUNTAS PLASTICO ESCOLAR SENCILLO | 5 | 6.4
SACAPUNTAS DE METAL | 16 | 60.72
SACAPUNTAS DE PLASTICO | 550 | 550
SACAPUNTAS ELECTRICO | 2 | 585.9
SACAPUNTAS ESCOLAR | 10 | 6.4
SACAPUNTAS PLASTICO | 30 | 17.4
SELLO AUTOENTINTABLE | 6 | 2024.5
SELLO AUTOHENTINTABLE FECHADOR | 17 | 5950
SELLO AUTOMATICO | 1 | 320
SELLO AUTOMATICO | 1 | 500
SELLO DE MADERA | 9 | 1900
SELLO FECHADOR | 1 | 490
SELLO FECHADOR AUTOMATICO | 2 | 1360
SELLO FOLIADOR F-70 6 DIGITOS | 1 | 288.25
SELLO LINEAL | 6 | 2100
SELLO LINEAL EN MADERA | 2 | 700
SELLO PREENTINTADO FECHADOR | 2 | 300
SELLO TODAT PRINTY 4914 | 1 | 630
SELLOS ACME FECHADOR LINEAL DE 5MM MANUAL | 2 | 68.8
SELLOS AUTOMATICOS | 3 | 1500
SERVILLETA 12/500 PZ | 5 | 1797.5
SERVILLETA DE MESA | 15 | 5767.5
SERVILLETA DE MESA VELVET | 5 | 1770
SERVILLETA VELVET 12/500 | 16 | 5941.82
SERVILLETA VELVET 12/500 PZ | 15 | 5502.5
SERVILLETA VELVET 12/500PZ | 5 | 1780.6
SERVILLETA VELVET 125 | 1 | 11.21
SERVILLETAS VELVET PAQ | 1 | 34.48
SERVILLETAS CON 500 | 155 | 3936.97
SOBRE BLANCO PARA CD | 2500 | 2725
SOBRE BOLSA OFICIO MANILA C/100 | 3 | 517.8
SOBRE BOLSA OFICIO MANILA C/100 PZAS | 1 | 203.7
SOBRE BOLSA OFICIO MANILA C/300 PZAS | 1 | 517.8
SOBRE MANILA | 200 | 134
SOBRE MANILA T/CARTA | 650 | 1174.74
SOBRE MANILA T/CARTA C/100 PIEZAS. | 10 | 1517.2
SOBRE MANILA T/CARTA C/100 PIEZAS. MARCA: MAPASA | 73 | 11075.84
SOBRE MANILA T/EXTRAOFICIO | 50 | 220.5
SOBRE MANILA T/MEDIA CARTA C/50 | 4 | 334.48
SOBRE MANILA T/OFICIO | 300 | 618
SOBRE MANILA T/RADIOGRAFIA | 10 | 103.4
SOBRE MANILA TAMAÑO 1/2 CARTA | 500 | 1020
SOBRE MANILA TAMAÑO CARTA C/100 | 15 | 4350
SOBRE MANILA TAMAÑO EXTRA OFICIO CARTON | 1 | 1764
SOBRE MANILA TAMAÑO OFICIO C/100 | 10 | 3700
SOBRE MANILA TAMAÑO OFICIO C/100 | 10 | 2439.7
SOBRE MANILA TAMAÑO OFICIO C/100 MARCA: MAPASA | 2 | 487.94
SOBRE MANILA TAMAÑO RADIOGRAFIA C/100 | 10 | 11500
SOBRE MANILA TAMAÑO RADIOGRAFIA CARTON | 10 | 15435
SOBRE MANILA TIPO BOLSA C/SOLAPA ENGOMADA T/CARTA | 1650 | 2805
SOBRE MAPASA AMARILLO OFICIO | 200 | 544
SOBRE MAPASA CARTA C/150 PZAS | 2 | 429.9
SOBRE MAPASA BOLSA AMARILLO CARTA | 200 | 368
SOBRE MAPASA CTA MANILA | 150 | 201
SOBRE MAPASA OFICIO MANILA | 300 | 543
SOBRE P/CD 12.5 X12.5 C/VENT C/100 PZAS | 1 | 60.3
SUJETA DOCUMENTOS T/CHICO 3/4 19 MM C/12 | 20 | 150
SUJETA DOCUMENTOS T/GRANDE 2 C/12 | 320 | 15008
SUJETA DOCUMENTOS T/MEDIANO 1 1/4 32 MM C/12 | 20 | 365.8
SUJETADOR DE DOCUMENTOS CHICO | 10 | 121
SUJETADOR DE HOJAS CAPACIDAD 125 HOJAS C/12 MARCA: ACCO | 5 | 262.5
TABLA DE MADERA T/CARTA C/CLIP SUJETADOR | 19 | 654.07
TABLA DE REGISTRO CON CLIP SUJETADOR T/CARTA, ACRILICO. | 1 | 61.21
TABLERO ALFRA CORCHO DE 90 X 120 CMS. P/RECADOS | 4 | 2577.24
TABLERO CORCHO 60X90 | 3 | 1287.93
TABLERO DE CORCHO 40X60 CMS | 1 | 239.71
TABLEROCORCHO 60X90 | 4 | 2072
TARJETA BLANCA 3X5 | 25 | 375.09
TARJETA BLANCA 5X8 1/2 CARTA C/100 | 10 | 312.9
TARJETA BLANCA OPALINA 3X5 (FICHAS BIBLIOGRAFICAS) | 10 | 112.1
TELEFONO KX-TG1711MEB | 3 | 2235
TELEFONO STEREN TEL-2414 INALAMBRICO C/ IDENTIF DE 2.4 GHZ (N) | 2 | 1441.6
TIJERA BARRILITO DE 7 PULGADAS OFICINA METALICA | 3 | 357.6
TIJERA ESCOLAR | 210 | 1577.1
TIJERA OFICINA ACERO INOX | 3 | 58.5
TIJERA OFICINA SCOTH ACERO INO | 12 | 234
TIJERA OFICINA SCOTH 6 P ACERO INOX | 4 | 86.4
TIJERAS | 10 | 629.3
TIJERAS GOBA #6 D6B MANGO HERGONOMICO | 350 | 8225
TIJERAS METALICAS DE 7' | 3 | 174.3
TIJERAS OFICINA | 4 | 82.44
TIJERAS PARA OFICINA | 16 | 312.48
TINTA P/SELLO CON CANICA AZUL | 4 | 64
TINTA P/SELLO COLOR AZUL 60 ML | 5 | 74.05
TINTA P/SELLO CON CANICA NEGRO | 2 | 32
TINTA P/SELLO STAFFORD CON CANICA AZUL | 8 | 128
TINTA P/SELLO STAFFORDF CON CANICA NEGRO | 4 | 63.2
TINTA PARA COJIN COLOR NEGRO | 5 | 74.05
VASO CONO | 221 | 6982.58
MATERIALES Y ÚTILES PARA EL PROCESAMIENTO EN EQUIPOS Y BIENES INFORMÁTICOS |  | 3614261.9
131A BLACK LASERJET TONER CARTRIDGE | 1 | 1145
934XL BLACK INK CARTRIDGE | 1 | 540
AIRE COMPRIMIDO REMOVEDOR DE POLVO 300G | 20 | 3073.1
BOTELLA DE TINTA AMARILLA 664 (T664420-AL) | 2 | 394
BOTELLA DE TINTA CIAN 664 (T664220-AL) | 2 | 394
BOTELLA DE TINTA MAGENTA 664 (T664320-AL) | 2 | 394
BOTELLA DE TINTA NEGRA 664 (T664120-AL) | 2 | 394
CARTUCHO CB436A NEGRO | 25 | 3090
CARTUCHO IMP HP C105 AL 662XL | 6 | 1992
CARTUCHO 05A/80A | 11 | 3318.96
CARTUCHO 662XL NEGRO | 2 | 664
CARTUCHO 662XL TRICOLOR | 2 | 850
CARTUCHO 920 XL AMARILLO | 22 | 4741.22
CARTUCHO 920 XL AZUL | 22 | 4741.22
CARTUCHO 920 XL MAGENTA | 22 | 4741.22
CARTUCHO 920 XL NEGRO | 50 | 72413.5
CARTUCHO 950 NEGRO CN049AL | 18 | 7520.64
CARTUCHO 950 NEGRO PARA OJ 8100 Y 8600 INK CARTR. | 2 | 826
CARTUCHO 951 AMARILLO CN052AL | 2 | 650
CARTUCHO 951 AMARILLO PARA OJ 8100 Y 8600 INK CARTR. | 2 | 650
CARTUCHO 951 CYAN CN050AL | 2 | 650
CARTUCHO 951 CYAN PARA OJ 8100 Y 8600 INK CARTR. | 2 | 650
CARTUCHO 951 MAGENTA CN051AL | 2 | 650
CARTUCHO 951 MAGENTA PARA OJ 8100 Y 8600 INK CARTR. | 2 | 650
CARTUCHO CANON 30 NEGRO | 2 | 790
CARTUCHO CANON 31 COLOR | 1 | 435
CARTUCHO CANON 40 NEGRO | 1 | 465
CARTUCHO CANON PG30 COLOR NEGRO | 2 | 870
CARTUCHO CANON PG-40 NEGRO | 2 | 950
CARTUCHO CB436A NEGRO | 17 | 2101.2
CARTUCHO CE3250 XEROX | 1 | 770.4
CARTUCHO CE390A | 2 | 242.4
CARTUCHO CE662 NEGRO | 2 | 232.92
CARTUCHO CYAN 131A | 1 | 2062
CARTUCHO DE TINTA HP 60 NEGRO | 2 | 870
CARTUCHO DE TINTA HP#60 NEGRO | 1 | 375
CARTUCHO DE TONER ALTA CAPACIDAD 3140 | 3 | 5727
CARTUCHO GEN 4906XL 940XL NEGRO | 1 | 135.6
CARTUCHO GEN 4906XL NEGRO | 1 | 135.58
CARTUCHO GEN 4907XL 940XL CYAN | 1 | 135.6
CARTUCHO GEN 4907XL 940XL CYAN | 1 | 135.6
CARTUCHO GEN 4908XL 940XL AMARILLO | 1 | 168
CARTUCHO GEN 4908XL 940XL MAGENTA | 1 | 135.6
CARTUCHO GEN 4908XL 940XL MAGENTA | 1 | 135.6
CARTUCHO GEN 4909XL 940XL AMARILLO | 1 | 168
CARTUCHO GEN CB436A NEGRO | 75 | 9192.5
CARTUCHO GEN CB505A | 50 | 7425
CARTUCHO HP N. 96 NEGRO | 2 | 1670
CARTUCHO HP # 662 XL COLOR | 1 | 446
CARTUCHO HP # 662 XL NEGRO | 1 | 351
CARTUCHO HP 05A | 20 | 6034.4
CARTUCHO HP 122WL | 11 | 6191
CARTUCHO HP 662 COLOR NEGRO | 3 | 525
CARTUCHO HP 662 NEGRO | 1 | 175
CARTUCHO HP 664 AMARILLO | 10 | 2155.1
CARTUCHO HP 664 CYAN | 10 | 2155.1
CARTUCHO HP 664 MAGENTA | 10 | 2155.1
CARTUCHO HP 664 NEGRO | 16 | 5517.12
CARTUCHO HP 940 XL AMARILLO | 1 | 168
CARTUCHO HP 940 XL AZUL | 1 | 135.6
CARTUCHO HP 940 XL NEGRO | 1 | 135.6
CARTUCHO HP 940 XL ROSA | 1 | 135.6
CARTUCHO HP CD972AL # 920 CIAN P/6000/6S00 | 1 | 324
CARTUCHO HP CD973AL #920 MAGENTA P/6000/6500 | 1 | 324
CARTUCHO HP CD974AL #920 AMARILLO P/6000/6500 | 1 | 324
CARTUCHO HP CD975AL 920XL NEGRO P/6000/6500 | 1 | 681
CARTUCHO HP TRICOLOR #60 | 1 | 475
CARTUCHO HP TRICOLOR #662 | 2 | 350
CARTUCHO MAGENTA 131A | 1 | 2062
CARTUCHO NEGRO #96 HP C8767WL | 1 | 900
CARTUCHO NEGRO 131A | 1 | 1646
CARTUCHO TONER 17A | 43 | 40448.13
CD-R 700MB C/50PZAS. | 74 | 13690
CD-R C/50 PZAS. | 4 | 1089.66
CINTA DATAPAC PARA FX890 | 2 | 230
CINTA P/IMP DATAPAC DP-095 EPSON M-164 | 2 | 72
CINTA P/IMP DATAPAC DP-142 EPSON FX -890 | 3 | 435
DISCO DURO S-ATA 16 MB 500GB | 10 | 9950
DVD+R C/50PZAS. | 4 | 1000
DVD-R 120 MIN 4.7GB C/50 | 2 | 454
GABINETE ACTECK PERFORMANCE TB-05000 480W24 PINES NEGRO | 10 | 5500
HP 131A CYAN LASERJET TONER CARTRIDGE | 3 | 4340
HP 131A MAGENTA LASERJET TONER CARTRIDGE | 3 | 4340
HP 131A NEGRO LASERJET TONER CARTRIDGE | 1 | 1145
HP 131A YELLOW LASERJET TONER CARTRIDGE | 3 | 4340
HP 131X NEGRO LASERJET TONER CARTRIDGE | 1 | 1185
HP 935XL CYAN INK CARTRIDGE | 1 | 340
HP 935XL MAGENTA INK CARTRIDGE | 1 | 340
HP 935XL YELLOW INK CARTRIDGE | 1 | 340
HP 954 BLACK XL CARTUCHO IMPRESORA HP OFFICEJET PRO 7740 | 2 | 1155
HP 954 CYAN CARTUCHO IMPRESORA HP OFFICEJET PRO 7740 | 1 | 331
HP 954 MAGENTA CARTUCHO IMPRESORA HP OFFICEJE PRO 7740 | 1 | 331
HP 954 YELLOW CARTUCHO IMPRESORA HP OFFICEJET PRO 7740 | 1 | 331
HP 954XL CYAN CARTUCHO IMPRESORA HP OFFICEJET PRO 7740 | 1 | 515
HP 954XL MAGENTA CARTUCHO IMPRESORA HP OFFICEJE PRO 7740 | 1 | 515
HP 954XL YELLOW CARTUCHO IMPRESORA HP OFFICEJET PRO 7740 | 1 | 515
HP C105 AL 662 | 14 | 5310
HP CE 39A LASER JET | 3 | 13095
KIT TECLADO Y MOUSE TRUE BASIX TK-210 | 10 | 1550
MEMORIA DE ALMACENAMIENTO USB, CAPACIDAD 16 GB | 5 | 425
MEMORIA RAM DDR3 4GB PC10600 13333 MHZ V-DATA | 10 | 6700
MEMORIA USB 2.0 16 GB, SIN TAPA, ESTRUCTURA METALICA, GARANTIA 5 AÑOS | 350 | 51292.5
MEMORIA USB 32GB NEGRO. | 12 | 1500
MEMORIA USB UV110, 8 GB, USB 2.0, COLOR BLANCO | 10 | 850
PILA ALCALINA AA CON 20 PZAS | 5 | 612.15
PILA ALCALINA AAAA C/20 PZAS | 3 | 359.94
PILA BATERIA CR2025 LITIO | 15 | 161.55
PILA DURACEL CUADRADA 9 VOLTIOS | 12 | 805.8
PILA DURACELL CUADRADA 9V | 10 | 671.5
RELLENO DE TONER COMPATIBLE P/HP CF217A | 1 | 560.34
RELLENO DE TONER COMPATIBLE PARA HP CF217A | 1 | 560.34
RELLENO DE TONER HP 285A | 6 | 1182
RELLENO DE TONER HP285A | 33 | 6501
ROCKET-M5, OPERA EN 5GHZ, 802.11A/N, 500MW DE POTENCIA DE SALIDA (UBRC1 EI582) | 1 | 2789
ROLLO TERMICO 76X70 | 3 | 1805.16
ROLLO TERMICO 80X70 | 54 | 1328.4
TAMBOR 32A (CF232A) | 3 | 3855
TARJETA MADRE ECS A68F2P-M4 | 10 | 10100
TINTA 4906XL 940XL NEGRO | 1 | 194
TINTA 4906XL NEGRO | 1 | 194
TINTA 4907XL 940XL CYAN | 1 | 157
TINTA CANON COLOR N.31 | 1 | 696
TINTA DESK 2515 NEGRO | 1 | 180
TINTA HP 940 XL AMARILLO | 1 | 99
TINTA P/IMP CANON 41 COLOR | 1 | 620
TINTA 4907XL 940XL CYAN | 1 | 157
TINTA 4907XL 940XL AMARILLO | 1 | 160
TINTA 4907XL 940XL MAGENTA | 2 | 274
TINTA 490XL 940 XL AMARILLO | 1 | 162
TINTA 60XL COLOR | 4 | 1680
TINTA AMARILLA EPSON T664420 | 1 | 87.6
TINTA CANON 30 NEGRO | 1 | 472
TINTA CANON 41 COLOR | 1 | 585
TINTA CANON 31 NEGRO | 1 | 620
TINTA CANON 40 NEGRO | 1 | 505
TINTA CANON CL-41 COLOR | 2 | 1230
TINTA CANON NEGRO N. 30 | 1 | 550
TINTA CANON PG1 1100 CYA | 1 | 306
TINTA CANON PG1 1100 MAGENTA | 1 | 306
TINTA CANON PG1- 1100 NEGRO | 1 | 482
TINTA CANON PG1 1100 YELLOW | 1 | 306
TINTA CANON PGI-1100 CYA | 1 | 354
TINTA CANON PGI-1100 MAGENTA | 1 | 265
TINTA CANON PGI-1100 NEGRO | 1 | 265
TINTA CANON PGI-1100 YELLOW | 1 | 265
TINTA CYAN T6642200 | 1 | 87.6
TINTA HP 60 COLOR | 1 | 114
TINTA HP 60 NEGRO | 1 | 118.8
TINTA HP 940 XL AMARILLO | 1 | 135.4
TINTA HP 106AL 662XL TRICOLOR | 9 | 3961
TINTA HP 21 | 3 | 750
TINTA HP 22 | 3 | 1050
TINTA HP 60 COLOR | 1 | 118.8
TINTA HP 60 NEGRO | 1 | 162
TINTA HP 940 MAGENTA | 1 | 105
TINTA HP 940 XL NEGRO | 1 | 168
TINTA HP 940 XL AMARILLO | 2 | 204
TINTA HP 940 XL AZUL | 1 | 135.4
TINTA HP 940 XL CIAN | 1 | 99
TINTA HP 940 XL CYAN | 3 | 303
TINTA HP 940 XL MAGENTA | 3 | 297
TINTA HP 940 XL NEGRO | 4 | 402
TINTA HP 940 XL ROSA | 1 | 135.4
TINTA HP 96 NEGRO | 4 | 1218
TINTA HP 97 COLOR | 1 | 1024
TINTA HP CH564HL 122WL TRICOLOR | 3 | 1695
TINTA MAGENTA T664320 | 1 | 87.6
TINTA NEGRA EPSON T664120 | 1 | 87.6
TINTA NEGRA EZ-220 | 4 | 2808
TINTA NEGRO HP N.56 | 1 | 640
TINTA P / IMP 97 COLOR | 1 | 1015
TINTA P IMP CANON 31 COLOR | 3 | 1605
TINTA P/ IMP NEGRA CANON PG-30 PIXMA MO 140 | 1 | 499
TINTA P/ IMP. CANO 30 NEGRO | 2 | 1020
TINTA P/IMP CANON 31 | 1 | 535
TINTA P/IMP HP 96 NEGRO | 1 | 914
TINTA P/IMP AMA CANON PGI-1100 Y | 1 | 268
TINTA P/IMP CANON 30 NEGRO | 1 | 550
TINTA P/IMP CANON 31 COLOR | 1 | 676
TINTA P/IMP CANON 40 NEGRO | 1 | 493
TINTA P/IMP CANON COLOR 41 | 1 | 636
TINTA P/IMP CANON NEGRO 40 | 1 | 505
TINTA P/IMP COL CANON CL-31 PIXMA MP 140 | 4 | 2640
TINTA P/IMP COL CANON CL-31 PIXMA MP140 | 3 | 1932
TINTA P/IMP COL CANON CL-41 PIXMA 1600 | 6 | 3814
TINTA P/IMP COL CANOS CL-31 PIXMA MP140 | 3 | 1932
TINTA P/IMP COL HP C9363W/DESK 14ML | 1 | 999
TINTA P/IMP COL HP C9363W/DESK14ML | 1 | 1015
TINTA P/IMP COL HP CZ104A/662 DESK 2515 | 1 | 180
TINTA P/IMP COL NEGRA CANON PG-40 PIXMA IP1600 | 2 | 1010
TINTA P/IMP COLOR CANON 31 | 1 | 535
TINTA P/IMP CYA CANON PGI-1100 C | 1 | 268
TINTA P/IMP MAG CANON PGI-1100 M | 1 | 268
TINTA P/IMP NEG HP C8767W/96 DESK 22ML | 1 | 882
TINTA P/IMP NEG HP CZ103A/662 DESK 2515 | 1 | 180
TINTA P/IMP NEGRA CANON PG-30 PIXMA MP 140 | 3 | 1497
TINTA P/IMP NEGRA CANON PG-40 PIXMA I91600 | 2 | 1010
TINTA P/IMP NEGRA CANON PGI-1100BK | 1 | 481
TINTA P/IMP NEGRO 662 | 3 | 540
TINTA P/IMP NEGRO CANON 30 | 2 | 846
TINTA P/IMP NEGRO CANON PG-40 PIXMA IP1600 | 2 | 1010
TINTA P/IMP NEGRO HP 662 | 2 | 360
TINTA P/IMPR NEGRO HP 96 | 1 | 885
TINTA P/IMPR NEGRO HP 97 | 1 | 1003
TINTA P/IMPR. NEGRO HP 96 | 3 | 2697
TINTA P/IMPR. COLOR HP 60 | 3 | 1491
TINTA P/IMPR. HP 97 COLOR | 2 | 2030
TINTA P/IMPRE. HP 622 NEGRO | 1 | 180
TINTA PG1-1100 CYAN | 1 | 268
TINTA PG1-1100 MAGENTA | 1 | 268
TINTA PGI-1100 NEGRO | 1 | 420
TINTA PGI-1100 YELLOW | 1 | 268
TONE COMPATIBLE HP 49A/53A | 2 | 360
TONER AI C-CE505A | 42 | 6258
TONER AI- CK TK 1147 NEGRO | 2 | 540
TONER AL CK-TK1147 NEGRO | 1 | 210
TONER CB486A | 20 | 2208
TONER IMPRESORA LASER | 3 | 900
TONER REMANUFACTURADO AI-C-CE505A | 40 | 5960
TONER 126 A COLOR LASERJET CP1026 (CE313A,126A) MAGENTA | 1 | 965
TONER 126 A COLOR LASERJET CP1026-1 (CE313A,126A) CYAN | 1 | 965
TONER 126 A COLOR LASERJET CP1026-1 (CE313A,126A) NEGRO | 1 | 865
TONER 126 A COLOR LASERJET CP1026-1 (CE313A,126A) YELLOW | 1 | 965
TONER 126A AMARILLO PARA LASERJET PRO 1025NW | 6 | 5790
TONER 126A CYAN PARA LASERJET PRO 1025NW | 6 | 5790
TONER 126A MAGENTA PARA LASERJET PRO 1025NW | 6 | 5790
TONER 126A NEGRO PARA LASERJET PRO 1025NW | 6 | 5214
TONER 12A LASERJET M13191 MARCA: HP | 2 | 344.83
TONER 30 A | 4 | 2068.96
TONER 30A | 4 | 2068.96
TONER 30X NEGRO (CF230X) | 4 | 5596
TONER 3140 | 1 | 1465
TONER 3250 | 2 | 2939.66
TONER 35A LASERJET P1006 BLACK CARTRIDGE | 2 | 2230
TONER 43X NEGRO C8543X | 12 | 63420
TONER 505A | 65 | 9672
TONER 78A | 120 | 132692.89
TONER 83A | 6 | 1034.49
TONER 90A (CE390A) | 6 | 21900
TONER AI-C390A NEGRO | 1 | 532
TONER AI-C-435A | 25 | 3225
TONER C8543X PARA IMPRESORA HP 9000 | 3 | 15975
TONER CANON 30 NEGRO | 2 | 984
TONER CANON 40 NEGRO | 1 | 485
TONER CB486A | 15 | 1656
TONER CB540A NEGRO | 3 | 4035
TONER CB541A | 3 | 3705
TONER CB542A | 3 | 3705
TONER CB543A | 3 | 3705
TONER CC531A CYAN CP2025 | 15 | 33620.55
TONER CC532A COLOR AMARILLO PARA IMPRESORA HP COLOR LASERJET CP 2025 | 15 | 33620.55
TONER CC533A COLOR MAGENTA PARA IMPRESORA HP COLOR LASERJET CP 2025 | 15 | 33620.55
TONER CE 3520 XEROX | 3 | 2311.2
TONER CE285A | 25 | 25875
TONER CE285AC | 11 | 9817
TONER CE-3250 XEROX | 1 | 425
TONER CE390 | 1 | 552
TONER CE505A PARA IMPRESORA HP LASERJET P2035 | 32 | 30625.3
TONER CE505AC PARA IMPRESORA HP LASERJET P2035 | 800 | 1100000
TONER CF230A # 30A | 5 | 3960
TONER CF230A NEGRO | 3 | 2850
TONER CF279A 79A NEGRO P/M12W,M26W | 4 | 3295
TONER COMPATIBLE CE390A/CC364A | 1 | 415
TONER COMPATIBLE Q5949A/Q755A3 | 3 | 630
TONER C-Q5949A | 2 | 448
TONER C-Q5949A-53A-AI NEG | 1 | 225
TONER CX3250 | 1 | 424.5
TONER GENERICO 05/80A | 48 | 9840
TONER GENERICO CE505A | 160 | 29600
TONER GENERICO PREMIUM CE278 A # 78A | 2 | 344.83
TONER GENERICO PREMIUM CE505 A # 05A | 10 | 3017.24
TONER GENERICO PREMIUM Q2612A # 12A | 3 | 517.24
TONER GENERICO PREMIUM TK-1147 | 2 | 652
TONER GENERICO SEINE CF230A # 30A | 1 | 792
TONER HP 49A/53A | 2 | 320
TONER HP 26 NEGRO | 1 | 2125
TONER HP 26A CF226A COLOR NEGRO | 256 | 437523.5
TONER HP 36A | 6 | 1182
TONER HP 435/ 36A/85A | 25 | 3375
TONER HP 49A/53A | 2 | 320
TONER HP 505 | 47 | 7755
TONER HP 96 | 1 | 820.8
TONER HP CE-390A 64A | 1 | 455
TONER LASERJET 05A (GENERICO) | 20 | 6034.48
TONER LASERJET 30A (CF230A) M203/M227 | 50 | 43500
TONER NEGRO 36A | 3 | 3930
TONER P/IMP HP CE285A | 2 | 2904.64
TONER P/IMP HP CE505A | 2 | 3923.28
TONER P/IMP HP NEGRO Q5949A | 2 | 4402.18
TONER P/IMP XEROX 3250 | 3 | 1598
TONER P/IMP. HP NEGRO | 2 | 4402.18
TONER P/IMP. LASERJET CF283A | 20 | 25268.8
TONER P/IMP. LASERJET CF283A MARCA: HP | 6 | 1762.06
TONER P/IMPRESORA HP CB436A | 1 | 1689.89
TONER P2035 CE505A | 495 | 862606.46
TONER PARA XEROX 108/3140/3155/3160 | 1 | 517.24
TONER PARA XEROX 3117 | 1 | 474.14
TONER PHASER 3435 | 1 | 3800
TONER Q2612A | 3 | 517.24
TONER Q5949A | 3 | 5130
TONER REMANUFAC AI C-CC364A/CE390A-AI N | 1 | 532
TONER REMANUFAC AI C-CE505/CF280A-AI NE | 50 | 8250
TONER REMANUFAC AI C-Q5949/Q7553A-AI NE | 2 | 422
TONER REMANUFAC COLOURSOF CX-3250 (106R01373) | 3 | 3600
TONER REMANUFACTIRADO AI C-CE505A/CF280A NEG | 50 | 8250
TONER REMANUFACTURADO C-Q5949/Q7553A NEGRO | 2 | 390
TONER REMANUFACTURADO AI C-CE505 | 38 | 5662
TONER REMANUFACTURADO AL C-Q5949A/7553A NEG | 2 | 390
TONER REMANUFACTURADO AI C-CB435/36 | 20 | 2580
TONER REMANUFACTURADO AI C-CC364A/CE390A NEG | 2 | 1064
TONER REMANUFACTURADO AI C-CE390A NEGRO | 1 | 532
TONER REMANUFACTURADO- AI C-CE505A/CF280A-AI | 50 | 7450
TONER REMANUFACTURADO -AI C-Q-54949/Q7553A-AI NE | 3 | 585
TONER REMANUFACTURADO AI C-Q5949A/7553A NEG | 2 | 390
TONER REMANUFACTURADO AI C-Q5949A/7553A NEGRO | 5 | 975
TONER REMANUFACTURADO AL C-CE505/CF280A-AI NE | 40 | 5960
TONER REMANUFACTURADO C-CB285A-A | 15 | 1935
TONER REMANUFACTURADO COLOURSOF CX-3250 (106R01373) | 3 | 3600
TONER REMANUFACTURADO CX3250 | 1 | 1200
TONER REMANUFACTURADO CX-3250 | 2 | 2400
TONER REMANUFACTURADO-AI C-CB435/36A | 15 | 1935
TONER REMANUFACTURADO-AI-C-Q5949/Q7553A | 2 | 390
TONER SU701A-MLT-D101S/XAX, 1500 PÁGINAS, NEGRO | 10 | 9600
TONER TK1147 | 2 | 652
TONER VT285A COMPATIBLE PARA HP | 20 | 4902.88
TONER VT-X108 COMPATIBLE P XEROX 108 | 5 | 2586.23
TONER XEROX 3220 | 6 | 1860
TONER XEROX GENERICO MARCA TIGRE 3250 NEGRO | 1 | 658
MATERIALES, ACCESORIOS Y SUMINISTROS DE LABORATORIO |  | 5831058.07
ASA MICROBIOLOGICA, ESTERIL, DE PLASTICO, DESECHABLE, CALIBRADA DE 10 MICROLITRO, DE 20 A 25 CM DE LARGO. MARCA: BD | 20 | 40000
BOQUILLAS PARA ALCOHOLIMETRO, PAQUETE CON 100 BOQUILLAS PARA ALCOHOLIMETRO CON CELDA DE COMBUSTIÓN COMPATIBLE CON EQUIPO DE ALCOHOLIMETRIA CON MEMORIA QUE ALMACENA HASTA 4000 RESULTADOS, | 20 | 16200
CAJA DE PETRI: DE PLÁSTICO, ESTÉRILES, DESECHABLES, EN MEDIDAS DE : 100 X15 MM. CON CUBIERTA DE REPUESTO PARA LAS CAJAS DE LAS MEDIDAS MENCIONADAS. PIEZA. DESCRIPCIÓN ADICIONAL: CAJA DE PETRI, DE PLÁSTICO , ESTÉRILES, DESECHABLES, EN MEDIDAS DE: 100 X 15 MM. CON CUBIERTA DE REPUESTO PARA LAS CAJAS DE LA MEDIDAS MENCIONADAS PIEZA. /500 PIEZAS. | 19 | 71550
CAJA DE POLIPROPILENO. CON REJILLA PARA GUARDAR LAMINILLAS. PARA PORTAOBJETOS DE 25 MM X 75 MM. CON SEPARADORES INTERNOS PARA CADA PORTAOBJETO. RESISTENTE A TEMPERATURA DE -70 °C, CON TAPA, CON CAPACIDAD PARA 100 PORTAOBJETOS. COLOR NEGRO O BLANCO. REVESTIMIENTO INTERIOR DE CORCHO. | 1 | 163.2
CAJA POLIPROPILENO AZUL P/100 PORTAOBJETOS | 12 | 3072
CAJAS DE PETRI, DE PLÁSTICO, ESTÉRILES, DESECHABLES DE 100X15 MM, CON CUBIERTA DE REPUESTO PARA LAS CAJAS DE LAS MEDIDAS MENCIONADAS. DESCRIPCIÓN ADICIONAL: SIN DIVISIÓN, COMPATIBLES CON EQUIPO AUTOMATICO LLENADOR DE CAJAS ( MARCA: SYSTEC, MODELO: MEDIAFILL CON ROTOR DE 90 MM) INSTALADO EN LESPS (CONTACTAR PERSONAL DEL LESPS PARA REVISAR COMPATIBILIDAD). | 13 | 21320
CASSETE DE INCLUSION P/PATOLOGIA DESECHABLES DE PLÁSTICO SON IDEALES PARA INCLUSIÓN E IDENTIFICACIÓN DE MUESTRAS DE TEJIDO DURANTE PROCESAMIENTO, INCLUSIÓN, CORTE Y ARCHIVO DE MUESTRAS. | 1 | 1200
CUBETAS CELDAS PARA ESPECTROFOTOMETRIA DESECHABLES, TRANSPARENTES, CON RANGO DE VOLUMEN DE 50 A 1500 UL, DIMENSIONES DE 12.5X12.5X45MM..CAJA CON 100 PIEZAS | 4 | 12255
CUBREOBJETOS DE VIDRIO NO. 1. CON UN ESPESOR DE 0.13 A 0.16 MM. CON DIMENSIONES: 24 X 50 MM. CAJA CON 150. | 322 | 18193
CUCHILLAS DESECHABLES CON ADAPTADOR PARA MICROTOMO. PARA CORTES HISTOLÓGICOS EN PARAFINA. PAQUETE CON 100 PIEZAS. | 1 | 3700
CUCHILLAS DESECHABLES DE PERFIL ALTO 818 DE ACERO INOXIDABLE DE 80 MM DE LARGO X 14 MM DE ALTO X 0,35 MM DE GROSOR. | 1 | 3500
EMBUDO DE FILTRACION MAGNETICO DE 47 MM PARA FILTRAR 150 ML | 5 | 17500
ENTRETELA DECORTE CON TIJERA F-1600, MEDIDAS 1.15 M. DE ANCHO, PELLON GRUESO MODELO: PELLON DE 1.15 MTS. ANCHO, DESCRIPCION ADICIONAL: ROLLO DE PAPEL FILTRO TIPO PELLON F-1600 DE 12 CM X100 M | 1452 | 230868
FRASCO DE POLIETILENO, CON TUBO LATERAL, PIZETA. PARA EXPULSAR LÍQUIDOS A PRESIÓN, AFORAR, LAVAR, TEÑIR, ETC. PARA VOLÚMENES DE: 500 ML. DESCRIPCION ADICIONAL: CIERRE HERMETICO, BOCA ANCHA ( MINIMO DE UNA PULGADA DE DIAMETRO), CUELLO DE CISNE | 3 | 253.5
FRASCO DE POLIPROPILENO, AUTOCLAVEABLE, DE BOCA ANCHA, CON TAPA DE ROSCA DE 1000 ML | 75 | 1500
FRASCOS CILÍNDRICO, DE BOCA ANCHA, DE VIDRIO NO REFRACTARIO, CON 125 ML DE CAPACIDAD. PARA RECOLECTAR ESPECIMENES. CON TAPA DE PLÁSTICO. CAJA CON 48 PIEZAS. | 2 | 792
GASA SIMPLE, SECA, DE ALGODÓN, TIPO HOSPITAL, ROLLO TEJIDO PLANO (DOBLADA), LARGO 91 M, ANCHO 91 CM, ROLLO. DESCRIPCIÓN ADICIONAL: NO ESTERIL, COLOR BLANCO. REF: GT00720 | 9 | 2803.7
GASA SIMPLE, SECA, DE ALGODÓN, TIPO HOSPITAL, ROLLO TEJIDO PLANO (DOBLADA), LARGO 91 M, ANCHO 91 CM, ROLLO. DESCRPCION ADICIONAL: NO ESTERIL, COLOR BLANCO | 1 | 442
KIMWIPES DE 11.4 CM X 21.5 CM. | 15 | 900
KIT ENTOMOLOGICO QUE CONTIENE: EXTENSOR CON MANGO TELESCOPICO CALADOR, CONJUNTO DE TAMIZ PARA LA SEPARACION DE MATERIAL ORGANICO, 2 FRASCOS DE MUESTRA DE 250 ML. 1 ROTULADOR PERMANENTE (SE LIMPIA CON ALCOHOL ISOPROPILICO) FRASCO LAVADOR DE 500 ML (PISETA), LINTERNA WATERERPROOF, UN BLOC DE NOTAS A PRUEBA DE AGUA, UNA MEGA PIPETA. ACUÁTICA (50 ML), 3 PIPETAS PASTEUR ACUÁTICOS ( 3 ML ) | 1 | 9490
LAPICES MARCARDORES PARA MARCAR VIDRIO O PORCELANA.CON PUNTA DE CARBURO DE TUNGSTENO. PIEZA. | 128 | 12160
MASCARA TERMOPLASTICA RT 3-POINT MASK, 2.4MM, MICRO PERF. MASCARA TERMOPLASTICA RT DE 3 PUNTOS, COMPATIBLE CON SISTEMA ORFIT, 2.4MM DE ESPESOR, MICROPERFORACIÓN. REFERENCIA: RT-1778ORF3 | 6 | 46879
MASCARA TERMOPLASTICA RT 5-POINT MASK, 2.4MM, MICRO PERF MASCARA TERMOPLASTICA RT DE 5 PUNTOS, COMPATIBLE CON SISTEMA ORFIT, 2.4MM DE ESPESOR, MICRO PERFORACIÓN. REFERENCIA: RT-1778ORF5 | 72 | 87014.9
MASCARA TERMOPLASTICA RT 5-POINT MASK, 2.4MM, STANDART PERF.MASCARA TERMOPLASTICA RT DE 5 PUNTOS, COMPATIBLE CON SISTEMA ORFIT, 2.4MM DE ESPESOR, PERFORACIÓN ESTANDAR. REFERENCIA: RT-1782ORF5 | 72 | 82928.9
MASCARA TERMOPLASTICA RT 3-POINT MASK, 2.4MM, STANDARD PERF.MASCARA TERMOPLASTICA RT DE 3 PUNTOS, COMPATIBLE CON SISTEMA ORFIT, 2.4MM DE ESPESOR, PERFORACIÓN ESTANDAR. REFERENCIA: RT-1782ORF3 | 72 | 44321.8
MICA AUTOADHERIBLE PARA MICROPLACA DE 96 POZOS | 1 | 4065.52
MICROPIPETA DE VOLUMEN VARIABLE DE 20 A 200 UL, QUE INCLUYA EXPULSOR DE PUNTAS, CON INDICADOR DE VOLUMEN, CON DISEÑO ERGONOMICO, ESTERILIZABLE EN AUTOCLAVE, COMPATIBLE CON PUNTAS TIPO EPPENDORF O PUNTAS UNIVERSALES. MARCA: EPPENDORF | 4 | 12727
MICROPIPETAS DESCRIPCIÓN ADICIONAL: MICROPIPETA AUTOMÁTICA MONOCANAL. PARA VOLUMENES DE 20 A 200 µL DE FÁCIL EXPULSIÓN DE LAS PUNTILLAS. COMPATIBLE CON PUNTILLAS EPPENDORF. QUE INCLUYA MANUAL DE USUARIO EN ESPAÑOL, CERTIFICADO DE CALIBRACIÓN DE 1 AÑO, GARANTÍA DE DOS AÑOS, VISUALIZACIÓN DE VOLUMEN.MAYOR FLEXIBILIDAD PARA LAS NECESIDADES INDIVIDUALES, CONO DE PIPETA CON RESORTE: ERGONOMÍA MEJORADA. | 1 | 7611
OVITRAMPA: DISPOSITIVO HECHO DE UN BOTE PLASTICO DE COLOR NEGRO DE 1 L. DESCRIPCION ADICIONAL: BOTE PARA OVITRAMPA COLOR NEGRO, DE PLASTICO CON CAPACIDAD DE UN LITRO. | 2185 | 19992.75
PAPEL FILTRO #1 DE 125MM | 1 | 375
PELÍCULA RADIOGRÁFICA DIGITAL DE 8''X10'' (20.3 X 25.4 CM) CAJA CON 125 PELÍCULAS. PARA USO DE MASTÓGRAFO DIGITAL | 200 | 584830
PELÍCULAS RADIOGRÁFICAS SENSIBLES AL AZUL. 25.4 X 30.4 CM (10 X 12 PULGADAS). CAJA CON 100 PELÍCULAS. | 1 | 995.26
PELÍCULAS RADIOGRÁFICAS SENSIBLES AL AZUL. 35.6 X 43.2 CM (14 X 17 PULGADAS). CAJA CON 100 PELÍCULAS. | 1 | 1940.6
PIPETA DE TRANSFERENCIA DE POLIPROPILENO, TRANSPARENTE, ESTERIL, CON BULBO, EMPAQUE INDIVIDUAL, CAPACIDAD DE 3 A 5 ML, SIN GRADUACION. CATÁLOGO: 30-0138A1 | 7 | 7647.5
PIPETA SEROLÓGICA DE PLÁSTICO, ESTÉRIL, LIBRE DE PIRÓGENOS, DESECHABLE, CON TAPÓN DE SEGURIDAD (ALGODÓN), EN EMPAQUE INDIVIDUAL. PARA PIPETOR AUTOMÁTICO. 10 ML. PARA VOLÚMENES GRADUACIÓN. 10 ML EN 1/10 CAJA CON 200 PIEZAS. | 2 | 140
PIPETAS GRADUADAS DESECHABLES ESTERILES DE 1 ML. DESCRIPCIÓN ADICIONAL:PIPETA SEROLÓGICA DE POLIESTIRENO, ESTÉRIL, LIBRE DE PIROGENOS, TAPÓN DE SEGURIDAD (ALGODÓN), EMPAQUE INDIVIDUAL, CAPACIDAD DE 1 ML. REF: 4485 | 1 | 1120
PLACA DE CULTIVO DE POLIPROPILENO DE 96 POZOS (ELISA) POLIESTIRENO FONDO EN U Ó REDONDO CON TAPA. NO ESTÉRIL, DESCRIPCIÓN ADICIONAL: PARA VOLUMEN DE 500 µL POR POCILLO. TAPA Y PLACA DE FONDO TRANSPARENTE. | 2 | 2120.6
PLACA DE MICROTITULACIÓN SIN RECUBRIMIENTO DE POLIESTIRENO TIPO ELISA DE 96 POCILLOS DE 127.76 X 85.48 X 14.22 MM EN FONDO REDONDO (ROUND BOTTOM), NO ESTERIL, TRANSPARENTE (COMPATIBLE CON EQUIPO AUTOMATIZADO BEP 2000 ADVANCED INSTALADO EN LESP). DESCRIPCIÓN ADICIONAL: PARA VOLUMEN DE 500 µL POR POCILLO, NO. DE REF OVDT11. | 1 | 2821
PLACAS DE POLIPROPILENO CON FALDA DE 96 POZOS CON FONDO EN U PARA PCR, CORTEZA DURA ALTURA BAJA (LOW-PROPILE) COLOR AZUL IDENTIFICACIÓN ALFANÚMÉRICA EN COLOR NEGRO, COMPATIBNLE CON EQUIPO DE PCR TIEMPO REAL CFX96 REF. HSP9635. | 1 | 5529.62
PLACAS DE POLIPROPILENO DE 96 POZOS CON FONDO EN 'U' Y CODIGO DE BARRAS, COMPATIBLES CON EQUIPO DE PCR TIEMPO REAL LIGHTCYCLER480. INCLUYEN SEALING FOILS. | 2 | 32486
PORTA OBJETOS DE VIDRIO, RECTANGULARES, DE GROSOR UNIFORME, DE 75 X 25 X 0.8 A 1.1. MM. LISOS. | 417 | 14595
PORTAOBJETOS DE VIDRIO RECTANGULAR DE GROSOR UNIFORME DE 75 X 25 X 0.8 A 1.1 MM. CON ESQUINA Y UN EXTREMO ESMERILADO. CAJA CON 50 PIEZAS. DESCRIPCIÓN ADICIONAL: PORTAOBJETOS. CAJA C/50 PIEZAS | 2 | 646.54
PORTAOBJETOS DE VIDRIO, RECTANGULARES, DE GROSOR UNIFORME, DE 75 X 25 X 0.8 A 1.1 MM: LISOS. CON ESQUINAS Y UN EXTREMO ESMERILADO. CAJA CON 50 PIEZAS. | 513 | 30780
PROBETA GRADUADA DE VIDRIO DE 100 ML. MARCA: KIMAX | 5 | 1098.75
PROBETA GRADUADA DE VIDRIO DE 50 ML. | 5 | 2088.75
PROBETA GRADUADA DE VIDRIO DE 50 ML. | 4 | 789
PUNTAS CON FILTRO PARA MICROPIPETA DE 1 A 200 MICROLITROS, LIBRES DE RNAASA, DNAASA Y PIROGENOS, ESTERILES, LARGAS, TRANSPARENTE, ESTERIL, COMPATIBLES CON PIPETA RAININ Y EPPENDORF (TF-200-R-S). MARCA: CORNING | 6 | 12000
PUNTAS CON FILTRO PARA PIPETA DE 0.1 A 2.5 MICROLITROS, LIBRES DE RNAASA, DNAASA Y PIROGENOS, PARA MAXIMA RECUPERACION, CORTAS, TRANSPARENTE, ESTERILES, COMPATIBLES CON PIPETA EPPENDORF (TF-300-L-R-S). MARCA: CORNING | 2 | 3605
PUNTAS CON FILTRO PARA PIPETA DE 1 A 100 MICROLITROS. LIBRES DE RNAASA, DNAASA Y PIRÓGENOS DESCRIPCION ADICIONAL: PARA MAXIMA RECUPERACION, ESTERILES, PARA 100 MICROLITROS, LARGAS, TRANSPARENTES, FILTRO EN LA PARTE INFERIOR A LA CORONA. COMPATIBLES CON PIPETA EPPENDORF. REF. TF-100-L-R-S. | 3 | 6750
PUNTAS CON FILTRO PARA PIPETA DE 100 A 1000 MICROLITROS. LIBRES DE RNAASA, DNAASA Y PIROGENOS. DESCRIPCION ADICIONAL: PARA MAXIMA RECUPERACION, ESTERILES, COMPATIBLES CON PIPETA EPPENDORF. CAJA C/10 RACKS (RACKS CON 96 PUNTILLAS). MARCA: AXYGEN | 15 | 43466
PUNTAS DE 200 MICROLITROS AMARILLAS CON CORONA LARGA | 1 | 278.2
PUNTAS DE PLÁSTICO AZULES UNIVERSALES EN RACK DE 100 A 1000 MICROLITROS NO ESTÉRILES. COMPATIBLES CON LA MAYORÍA DE LAS PIPETAS DE MARCAS RECONOCIDAS A NIVEL MUNDIAL, NO ESTÉRIL Y SIN FILTRO. DESCRIPCIÓN ADICIONAL: PARA MÁXIMA RECUPERACIÓN. LIBRES DE RNAASA, DNAASA Y PIRÓGENOS. COMPATIBLES CON PIPETAS EPPENDORF -BRAND - BIOHIT - RAININ – FINNPIPETTE. REF: T-1000-B-R | 2 | 1762
PUNTAS DE PLÁSTICO UNIVERSALES LARGAS, TRANSPARENTES Y DE CORONA LARGA EN RACK DE 1 A 200 MICROLITROS NO ESTÉRILES. COMPATIBLES CON LA MAYORÍA DE LAS PIPETAS DE MARCAS RECONOCIDAS A NIVEL MUNDIAL, NO ESTÉRIL Y SIN FILTRO. DESCRIPCIÓN ADICIONAL: PARA MÁXIMA RECUPERACIÓN. LIBRES DE RNAASA, DNAASA Y PIRÓGENOS. COMPATIBLES CON PIPETAS EPPENDORF -BRAND - BIOHIT - RAININ – FINNPIPETTE. REF: TE-200-Y-L-R | 1 | 360
REACTIVO QUIMICOS EA-50 COLORANTE PREPARADO. FCO. C/1000 ML. | 1 | 612
REACTIVOS QUIMICOS ÁCIDO ACÉTICO GLACIAL (MÍNIMO 99.7%). RA. ACS. FRASCO CON 1000 ML. | 1 | 235.2
ROLLO DE PELLON F1600 DE 12X100 MTS. | 115 | 18285
SOLUCIONES PARA REVELADO Y FIJADO SOLUCIÓN PARA FIJADO, SISTEMA MANUAL. FIJADOR CONCENTRADO. PARA PREPARAR 19 LITROS | 1 | 717.89
SOLUCIONES PARA REVELADO Y FIJADO SOLUCIÓN PARA REVELADO. PARA SISTEMA MANUAL. REVELADOR CONCENTRADO PARA PREPARAR 19 LITROS (LA MARCA DE ESTE PRODUCTO DEBE SER LA MISMA DE LA CLAVE 070.426.0017). | 1 | 1433.25
TAPAS ÓPTICAS PLANAS, TIRAS CON 8 TAPAS ULTRACLARAS, ESPECIALES PARA PCR TIEMPO REAL, COMPATIBLES CON EQUIPO DE PCR TIEMPO REAL CFX96. DESCRIPCION ADICIONAL: OPTICAL FLAT CAP STRIPS FOR 0.2 ML PCR TUBES | 1 | 1079.99
TAPAS ÓPTICAS PLANAS, TIRAS CON 8 TAPAS ULTRACLARAS, ESPECIALES PARA PCR TIEMPO REAL, COMPATIBLES CON EQUIPO DE PCR TIEMPO REAL CFX96. DESCRIPCION ADICIONAL: OPTICAL FLAT CAP STRIPS FOR 0.2 ML PCR TUBES. | 2 | 1253.33
TERMÓMETRO DE ALCOHOL EN VIDRIO, DE INMERSIÓN TOTAL, DE -5°C A 20 °C Y DIVISIÓN MÍNIMA DE 0.5 °C. | 2 | 500
TERMÓMETRO DE ALCOHOL EN VIDRIO, INMERSIÓN TOTAL DE -5 A 15°C DIVISIÓN MÍNIMA DE 0.5° | 8 | 10100
TIPO PIRINOLA, PARA JERINGA, DESECHABLE, CONSISTE DE UN PORTAFILTROS DE 25 MM DE DIÁMETRO QUE INCLUYE MEMBRANA DE ACETATO DE CELULOSA CON PORO DE 0.45 MICRAS. DESCRIPCION ADICIONAL: EMPAQUE INDIVIDUAL, ESTERILES, | 1 | 2127
TIRAS MICROCUBETA PARA LA DETERMINACION DE HEMOGLOBINA EN SANGRE TOTAL CAPILAR, VENOSA O ARTERIAL QUE UTILICE MENOS DE 10 MICROLITROS DE MUESTRA, HECHA DE PLASTICO (PMMA) LIBRE DE REACTIVOS QUIMICOS, CON TIEMPO DE VIDA UTIL DE CUANDO MENOS 2.5 AÑOS A PARTIR DE LA FECHA DE FABRICACION. CONTIENE ALMOHADILLA ALCOHOLADA Y LANCETA RETRACTIL CON ACTIVACION DE BOTON PLANA RANURADA Y FORMA ERGONOMICO ANATOMICO A LAS ALAS LATERALES ADICIONALES. DESECHABLE, ESTERIL, NIVEL DE PROFUNDIDAD 2.0 MM | 72045 | 2701687.5
TIRAS MICROCUBETA PARA LA DETERMINACIÓN DE HEMOGLOBINA EN SANGRE TOTAL CAPILAR, VENOSA O ARTERIAL QUE UTILICE MENOS DE 10 MICROLITROS DE MUESTRA, HECHA DE PLÁSTICO (PMMA) LIBRE DE REACTIVOS QUÍMICOS, CON TIEMPO DE VIDA UTIL DE CUANDO MENOS 2.5 AÑOS A PARTIR DE LA FECHA DE FABRICACIÓN. CONTIENE ALMOHADILLA ALCOHOLADA Y LANCETA RETRÁCTIL CON ACTIVACIÓN DE BOTÓN PLANA RANURADA Y FORMA ERGONOMICO ANATÓMICO A LAS ALAS LATERALES ADICIONALES. DESECHABLE, ESTÉRIL, NIVEL DE PROFUNDIDAD 2.0 MM | 42000 | 1533000
TUBO CÓNICOS DE POLIPROPILENO DE 15 ML. DESCRIPCION ADICIONAL: TUBO DE POLIPROPILENO PARA CENTRÍFUGA CON CAPACIDAD DE 15 ML GRADUADO CÓNICO, CON TAPÓN DE ROSCA, ESTÉRIL, TRANSPARENTES, SIN BASE O FALDON. PATA O ROSCA AZUL. | 200 | 912
TUBO DE POLIESTIRENO O POLIPROPILENO, CON TAPÓN DE ROSCA DE 13 X 100 MM. DESCRIPCIÓN ADICIONAL: TUBOS DE POLIESTIRENO DE 8 ML, 13X100 MM, TAPA DE ROSCA, ESTÉRILES, TRANSLUCIDOS, FONDO REDONDO. CAT:352027 | 1 | 712
TUBO DE POLIPROPILENO DE 12 X 75 MM DESCRIPCIÓN ADICIONAL: FONDO DE 'U' PARA DILUCIÓN, NO ESTERIL SIN TAPÓN DE ROSCA. REF:352002 | 2 | 3056
TUBO DE VIDRIO DE 16X100 MM DE 10 ML. | 1 | 3769.92
TUBO LÁTEX 2040 1MT | 5 | 180
TUBO PARA CULTIVO DE VIDRIO 16X150 CON TAPON | 500 | 6800
TUBOS DE 0.2 MILITROS EN TIRAS CON 8 TUBOS ESPECIALES PARA PCR TIEMPO REAL, COMPATIBLES CON EQUIPO PCR TIEMPO REAL CFX96 | 1 | 1588
TUBOS DE 0.2 MILITROS EN TIRAS CON 8 TUBOS ESPECIALES PARA PCR TIEMPO REAL, COMPATIBLES CON EQUIPO PCR TIEMPO REAL CFX96. | 1 | 2166
UNIDAD DE FILTRACIÓN TIPO PIRINOLA PARA JERINGA, DESECHABLE, CONSISTE DE UN PORTAFILTROS DE 25 MM DE DIÁMETRO QUE INCLUYE MEMBRANA DE ACETATO DE CELULOSA CON PORO DE 0.22 MICRAS. DESCRIPCION ADICIONAL: EMPAQUE INDIVIDUAL, ESTERILES. | 1 | 2127
UNIDADES DE FILTRACIÓN TIPO PERINOLA PARA JERINGAS. DESECHABLES, CONSISTENTES DE UN PORTA FILTROS DE 25 MM. DE DIÁMETRO QUE INCLUYE MEMBRANA DE ACETATO DE CELULOSA CON POROS DE 0.22 MICRAS CAJAS CON 100 PIEZAS | 3 | 6387.9
VASO DE PRECIPITADO DE VIDRIO, CAPACIDAD DE 1000 ML. | 5 | 700
MATERIALES, ACCESORIOS Y SUMINISTROS MÉDICOS |  | 58556725.89
KIT PARA NEBULIZAR CONTIENE : 1 TUBO CORRUGADO 10 ML,1 VASO, 1 ADAPTADOR EN T, 1 TUBO DE OXIGENO | 12 | 1248.72
KIT PARA NEBULIZAR CONTIENE : 1 TUBO CORRUGADO 10 ML,1 VASO, 1 ADAPTADOR EN T, 1 TUBO DE OXIGENO | 30 | 1590
RESUCITADOR C/MASC ADULTO DESECH 0-04 | 32 | 9776
LLAVE DE 3 VIAS. SIN EXTENSION LIBRE DE LATEX Y DEHP | 1 | 5200
ABATELENGUAS DE MADERA, DESECHABLES. LARGO: ANCHO: 142.0 MM 18.0 MM ENVASE CON 500 PIEZAS. | 326 | 14673.42
ABATELENGUAS PAQ. DE 25 PIEZAS | 4 | 642.16
ACEITES MINERAL PARA USO EXTERNO. ENVASE CON 250 ML. | 3 | 378
ACIDO ACETICO GLACIAL (MINIMO 99.7%) FCO C/1000 ML | 3 | 1270.62
ADHESIVO DENTAL PARA RESINAS DIRECTAS AUTOPOLIMERIZABLE O FOTOPOLIMERIZABLE. FRASCO 6 G. | 545 | 95369.55
AGUA DESTILADA 20 LITROS | 4 | 450
AGUJA DE VERES DE 120 MM | 5 | 1500
AGUJA HIPODERMICA DESECHABLE 27G X 13 | 16 | 1864.66
AGUJA HIPODERMICA, DESECHABLE 1 G X 5/8 (16MM) | 152 | 10640
AGUJA HIPODERMICA, DESECHABLE 18 G X 1 1/2 (38MM) | 235 | 15963.4
AGUJA HIPODERMICAS HIPODÉRMICAS CON PABELLÓN LUER-LOCK HEMBRA DE PLÁSTICO, DESECHABLES. LONGITUD: 38 MM CALIBRE: 20 G | 183 | 7610.46
AGUJA HIPODERMICAS HIPODÉRMICAS CON PABELLÓN LUER-LOCK HEMBRA DE PLÁSTICO, DESECHABLES. LONGITUD:32 MM CALIBRE:20 G | 73 | 4799
AGUJAS DENTALES. TIPO CARPULE. DESECHABLES. LONGITUD:20-25 MM CALIBRE:30 G TAMAÑO: CORTA. ENVASE CON 100 PIEZAS. | 31 | 5535.36
AGUJAS HIPODERMICAS HIPODÉRMICAS CON PABELLÓN LUER-LOCK HEMBRA DE PLÁSTICO, DESECHABLES. LONGITUD: 16 MM CALIBRE: 25 G ENVASE CON 100 PIEZAS. | 194 | 14239.79
AGUJAS HIPODERMICAS HIPODÉRMICAS CON PABELLÓN LUER-LOCK HEMBRA DE PLÁSTICO, DESECHABLES. LONGITUD: 32 MM CALIBRE: 21 G | 72 | 4864.96
AGUJAS HIPODERMICAS HIPODÉRMICAS CON PABELLÓN LUER-LOCK HEMBRA DE PLÁSTICO, DESECHABLES. LONGITUD: 32 MM CALIBRE: 22 G | 58 | 4006.88
AGUJAS PARA BIOPSIA, DESECHABLES. TIPO: TRUCUT. LONGITUD: 15.20 CM CALIBRE: 14 G | 143 | 13938.21
AGUJAS PARA BIOPSIA, DESECHABLES. TIPO: TRUCUT. LONGITUD: 9.65 CM CALIBRE: 14 G. | 127 | 14284.96
AGUJAS PARA RAQUIANESTESIA O BLOQUEO SUBARACNOIDEO. DE ACERO INOXIDABLE, PUNTA TIPO LÁPIZ, CONECTOR ROSCADO LUER LOCK HEMBRA TRANSLÚCIDO Y MANDRIL CON BOTÓN INDICADOR; SIN DEPÓSITO Ó CON DEPÓSITO DE 0.2ML EN PABELLÓN PARA LÍQUIDO CEFALORRAQUÍDEO. ESTÉRIL Y DESECHABLE. TIPO: WHITACRE. LONGITUD:11.6 A 11.9 CM CALIBRE: 25 Ó 27 G. PIEZA. | 5588 | 198667.43
ALCOHOL CON 17 LITROS | 88 | 54120
ALCOHOL ETÍLICO (ETANOL). DESCRIPCION ADICIONAL: REACTIVO ANALITICO, GRADO REACTIVO, ENVASE DE PLASTICO | 60 | 3201.6
ALCOHOL ETILICO 96 GRADOS GL. PORRON DE ALCOHOL EN ENVASE DE 20 LT | 70 | 30172.1
ALCOHOL ETILICO ABSOLUTO | 3 | 6800
ALCOHOL ISOPROPILICO 70 % | 406 | 18390.08
ALCOHOL ISOPROPILICO 70 % (MATERIAL DE CURACION) | 66 | 2772
ALEACIONES PAA AMALGAMA DENTAL EN TABLETAS DE FASE DISPERSA. COMPOSICIÓN: PLATA 68.0 - 72%. ESTAÑO 15.0 - 21%. COBRE 10.5 - 15%. MERCURIO 3% MÁXIMO. ZINC 2% MÁXIMO. ENVASE CON 80 TABLETAS (0.38875 G POR TABLETA). | 282 | 132455.4
ALGODONES TORUNDAS. ENVASE CON 500 G. | 2917 | 86099.4
AMBU REANIMADOR NEONATAL (BOLSA DE PRESION POSITIVA) | 211 | 108052.6
AMBU RESUCITADOR ADULTO (BOLSA DE PRESION POSITIVA) | 23 | 8123.44
AMPULA DE 20 CM PARA ESTERILIZACION EN GAS | 17 | 197800
ANTIFAZ DESECHABLE PARA PACIENTES NEONATALES PREMATUROS, MICRO PAQ. C/50 PZAS | 173 | 166604.16
ANTIFAZ DESECHABLE PARA PACIENTES NEONATOS, CHICO PIEZA | 40 | 37440
ANTIFAZ DESECHABLE PARA PACIENTES NEONATOS, GRANDE PIEZA | 5 | 4680
ANTISÉPTICOS GEL ANTISÉPTICO PARA MANOS QUE NO REQUIERE ENJUAGUE. FORMULADO A BASE DE ALCOHOL ETÍLICO DE 60-80% W/W; ADICIONADO CON HUMECTANTES Y EMOLIENTES; HIPOALERGÉNICO. | 25 | 13750
ANTISEPTICOS Y GERMICIDAS ALCOHOL DESNATURALIZADO. ENVASE CON 1 L. | 231 | 7420
ANTISEPTICOS Y GERMICIDAS ALCOHOL DESNATURALIZADO. ENVASE CON 20 L. | 1233 | 406984
ANTISEPTICOS Y GERMICIDAS GLUTARALDEHÍDO AL 2% ACTIVADO, DE COLOR VERDE, LISTO PARA SU USO, CON EFECTIVIDAD DE 30 DÍAS. ENVASE CON 1 A 5 L. | 1113 | 214026.33
ANTISEPTICOS Y GERMICIDAS GLUTARALDEHÍDO AL 2%. CON ACTIVADOR EN POLVO (COLOR VERDE AL ACTIVARSE) CON EFECTIVIDAD DE 14 DÍAS. ENVASE DE PLÁSTICO CON 4 L. | 450 | 26932.5
ANTISEPTICOS Y GERMICIDAS IODOPOVIDONA, ESPUMA. CADA 100 ML CONTIENEN: IODOPOVIDONA 8 G. EQUIVALENTE A 0.8 G DE YODO. ENVASE CON 3.5 L. | 1975 | 157491.99
ANTISEPTICOS Y GERMICIDAS IODOPOVIDONA, SOLUCIÓN. CADA 100 ML CONTIENEN: IODOPOVIDONA 11 G. EQUIVALENTE A 1.1 G DE YODO. ENVASE CON 3.5 L. | 1441 | 158334.77
ANTISEPTICOS Y GERMICIDAS SOLUCIÓN CONCENTRADA ESTERILIZANTE EN FRÍO DEL 8 AL 12.5%DE GLUTARALDEHIDO, PARA PREPARAR UNA DILUCIÓN DE USO FINAL DEL 2 AL 3.5%. PARA UTILIZARSE EN INSTRUMENTAL TERMOSENSIBLE LIMPIO Y SIN MATERIAL ORGÁNICO. FRASCO CON UN LITRO Y DOSIFICADOR INTEGRADO. ENVASE CON 6 FRASCOS. | 15 | 171000
ANTISÉPTICOS Y GERMICIDAS. SOLUCIÓN ANTISÉPTICA Y DESINFECTANTE DE CLORURO DE SODIO Y CLORO ACTIVO. SOLUCIÓN AL 50%. | 211 | 134177.53
ANTISÉPTICOS Y GERMICIDAS. SOLUCIÓN ESTERILIZANTE Y DESINFECTANTE DE SUPEROXIDACIÓN CON PH NEUTRO, NO CORROSIVA. SOLUCIÓN AL 100%. | 18 | 12808.29
ANTISÉPTICOS Y GERMICIDAS. SOLUCIÓN ANTISÉPTICA CON GLUCONATO DE CLORHEXIDINA DE 0.5 AL 1%, ALCOHOL ETÍLICO O ISOPROPÍLICO ENTRE 60-80%, Y AGENTES EMOLIENTES. COMO COMPLEMENTO PARA EL LAVADO QUIRÚRGICO Y MÉDICO; NO REQUIERE DE ENJUAGUE, CEPILLADO, NI SECADO. CON DISPENSADOR REUSABLE QUE EVITA EL CONTACTO CON LA PIEL UNA VEZ RECIBIDO EL ANTISÉPTICO Y PROPORCIONADO POR EL FABRICANTE CUANDO SE DETERI | 838 | 123193.92
ANTISÉPTICOS Y GERMICIDAS. SOLUCIÓN ANTISÉPTICA CON GLUCONATO DE CLORHEXIDINA DE 0.5 AL 1%, ALCOHOL ETÍLICO O ISOPROPÍLICO ENTRE 60-80%, Y AGENTES EMOLIENTES. COMO COMPLEMENTO PARA EL LAVADO QUIRÚRGICO Y MÉDICO; NO REQUIERE DE ENJUAGUE, CEPILLADO, NI SECADO. CON DISPENSADOR REUSABLE QUE EVITA EL CONTACTO CON LA PIEL UNA VEZ RECIBIDO EL ANTISÉPTICO Y PROPORCIONADO POR EL FABRICANTE CUANDO SE DETERIORE. ENVASE CON 500ML | 610 | 35270.2
APLICADORES SIN ALGODÓN. DE MADERA. | 40 | 4024
APLICADORES APLICADOR DE MADERA, PLÁSTICO O MATERIAL RECICLABLE DE 15 CM DE LONGITUD, CON PUNTA DE ALGODÓN. ESTÉRILES Y DESECHABLES. ENVASE CON DOS O TRES APLICADORES. | 1408 | 4239.86
APLICADORES CON ALGODÓN. DE MADERA. ENVASE CON 150 A 750 PIEZAS. | 9 | 1186.8
APLICADORES CON ALGODÓN. DE PLÁSTICO. ENVASE CON 150 A 750 PIEZAS. | 257 | 7383.61
APOSITO TRANSPARENTE, AUTOADHERIBLE, SUAJADO, CONMARCO DE APLICACIÓN, CINTAS ESTERILES Y ETIQUETADA CON REGISTRO, MEDIDAS : 5 X 5.7 CM (PARCHE TEGADERM) | 60 | 123044.1
APOSITOS TRANSPARENTE, MICROPOROSO, AUTOADHERIBLE, ESTÉRIL Y DESECHABLE. MEDIDAS: 10.0 A 10.16 X 12.0 A 14.0 CM. | 29 | 44151.63
APOSITOS TRASPARENTE, MICROPOROSO, AUTOADHERIBLE, ESTERIL Y DESECHABLE. CON SUAJADO, MARCO DE APLICACION, BORDES REFORZADOS Y CINTAS ESTERILES. MEDIDAS: 8.5 X 10.5 CM. ENVASE CON 50 PIEZAS | 45 | 110363.2
ASAS PARA SIEMBRA DE MEDIOS DE CULTIVO EN ESTUDIOS BACTERIOLÓGICOS. DE ALAMBRE DE NICROMEL. DIÁMETRO DEL ASA: 3 MM. LONGITUD DEL MANGO: 20 CM. 12. DESCRIPCIÓN ADICIONAL: ASA PARA SIEMBRA DE MEDIOS DE CULTIVO EN ESTUDIO BACTERIOLÓGICO ESTÉRIL DE PLÁSTICO DESECHABLE CALIBRADA DE 10 MICRO LITROS DE 20 A25 CM DE LARGO PIEZA | 2 | 1710
AUXILIARES AUDITIVOS PEDIATRICOS DE 16 CANALES PARA PERDIDAS AUDITIVAS PROFUNDAS,. INCLUYE MANUAL DE USUARIO , KIT DE LIMPIEZA PEDIATRICO POR PACIENTE, MOLDE OTICO POR AUXILIAR AUDITIVO Y 4 BLISTERS DE BATERIAS | 30 | 323460
AVAGAR (ANTIS GLUCONA 0.5 A 1 % Y ALCOHOL ETHILICO AL 61 %) 500 ML | 71 | 52443.16
BATA DESECHABLE PARA PACIENTE | 1229 | 120415.57
BATA PARA CIRUJANO ESTERIL MANGA LARGA | 150 | 3877.5
BATA PARA CIRUJANO UNITALLA ESTERIL | 250 | 9280.5
BATA QUIRURGICA | 650 | 23185
BATAS QUIRÚRGICAS. BATA QUIRÚRGICA CON PUÑOS AJUSTABLES Y REFUERZO EN MANGAS Y PECHO. TELA NO TEJIDA DE POLIPROPILENO, IMPERMEABLE A LA PENETRACIÓN DE LÍQUIDOS Y FLUIDOS; ANTIESTÁTICA Y RESISTENTE A LA TENSIÓN. ESTÉRIL Y DESECHABLE. TAMAÑO: GRANDE | 1136 | 82849.6
BATAS QUIRÚRGICAS. BATA QUIRÚRGICA CON PUÑOS AJUSTABLES Y REFUERZO EN MANGAS Y PECHO. TELA NO TEJIDA DE POLIPROPILENO, IMPERMEABLE A LA PENETRACIÓN DE LÍQUIDOS Y FLUIDOS; ANTIESTÁTICA Y RESISTENTE A LA TENSIÓN. ESTÉRIL Y DESECHABLE. TAMAÑO: MEDIANO | 530 | 17225
BB MELSEP SF DESINFECTANTE CITRO (DISINFECTANTE P/SUPERFICIE SIN FORMALDEHIDO) | 3 | 17612
BOLSA AUTOINFLABLE PARA REANIMACIÓN PEDIÁTRICA | 3 | 1257
BOLSA DE PAPEL GRADO MÉDICO. 12.0 X 26.0 X 4.0 CM. ENVASE CON 1000 PIEZAS. | 1337 | 730146.72
BOLSA DE PAPEL GRADO MÉDICO. 7.5 X 23.0 X 4.0 CM ENVASE CON 1000 PIEZAS. | 284 | 87846.88
BOLSA DE PAPEL GRADO MÉDICO. 7.5 X 23.0 X 4.0 CM. ENVASE CON 1000 PIEZAS. | 294 | 95180.48
BOLSA DE PAPEL GRADO MÉDICO. PARA ESTERILIZAR, CON GAS O VAPOR. CON O SIN TRATAMIENTO ANTIBACTERIANO. CON REACTIVO QUÍMICO IMPRESO Y SISTEMA DE APERTURA. MEDIDAS: 32.0 X 62.0 X 12.0 CM. ENVASE CON 250 PIEZAS. | 2138 | 2217432.01
BOLSA DE PAPEL GRADO MÉDICO. PARA ESTERILIZAR, CON GAS O VAPOR. CON O SIN TRATAMIENTO ANTIBACTERIANO. CON REACTIVO QUÍMICO IMPRESO Y SISTEMA DE PERTURA. MEDIDAS:18.0 X 33.0 X 6.0 CM. ENVASE CON 1000 PIEZAS. | 595 | 463184.21
BOLSA DE PAPEL GRADO MÉDICO. PARA ESTERILIZAR, CON GAS O VAPOR. CON O SIN TRATAMIENTO ANTIBACTERIANO. CON REACTIVO QUÍMICO IMPRESO Y SISTEMA DE APERTURA. MEDIDAS:11.0 X 18.0 X 4.0 CM. ENVASE CON 1000 PIEZAS. | 2736 | 1584874.2
BOLSA DE PAPEL GRADO MÉDICO. PARA ESTERILIZAR, CON GAS O VAPOR. CON O SIN TRATAMIENTO ANTIBACTERIANO. CON REACTIVO QUÍMICO IMPRESO Y SISTEMA DE PERTURA. MEDIDAS:7.5 X 48.0 X 4.0 CM. ENVASE CON 1000 PIEZAS. | 2161 | 1773114
BOLSA DE PAPEL GRADO MÉDICO.25 X 38 X 8 CM. ENVASE CON 250 A 500 PIEZAS. | 311 | 116160.06
BOLSA DESECHABLE 1000CC (PARA SISTEMA DE SUCCION) | 2943 | 202272.39
BOLSA DESECHABLE 1500CC (PARA SISTEMA DE SUCCION) | 2470 | 185200.6
BOLSA DESECHABLE 3000CC (PARA SISTEMA DE SUCCION) | 219 | 15051.87
BOLSA DOBLE UNA PRIMARIA PARA RECOLECTAR 450 ± 45 ML CON 63.0 ML DE SOLUCIÓN CPDA-1 CON TUBO COLECTOR INTEGRAL CON AGUJA 15 O 16 G UNA BOLSA SECUNDARIA DE 300 ML UNIDA A LA PRIMARIA POR TUBOS SECUNDARIOS. LAS 2 BOLSAS CON ETIQUETA DE IDENTIFICACIÓN ADHERIDA DE FÁBRICA. | 107 | 60185.36
BOLSA PARA ESTERILIZACION CON GAS O VAPOR . MEDIDAS 12 X 26 X 4 CM. | 6 | 3150
BOLSA PARA ESTERILIZACION CON GAS O VAPOR . MEDIDAS 12 X 26 X 4 CM. | 8 | 4016
BOLSA PARA ESTERILIZACION CON GAS O VAPOR . MEDIDAS 7.5 X 23 X 4 CM. | 6 | 2244
BOLSA PARA ESTERILIZACIÓN CON GAS O VAPOR. MEDIDAS: 9.0 X 12.5 X 5.0 CM. ENVASE CON 1000 PIEZAS. | 275 | 74208.75
BOLSAS PARA ALIMENTACIÓN PARENTERAL, NEONATAL, DE 250 ML, ESTÉRIL, DE ETILVINIL ACETATO, CON ESCALA DE MEDICIÓN CADA 50 ML, SISTEMA DE LLENADO, SITIO DE INYECCIÓN, SISTEMA OBTURADOR Y ASA PARA COLGAR. | 3112 | 342320
BOLSAS PARA UROCULTIVO (NIÑA). ESTÉRIL, DE PLÁSTICO GRADO MÉDICO, FORMA RECTANGULAR, CON CAPACIDAD DE 50 ML Y ESCALA DE 10, 20, 30 Y 50 ML. CON ORIFICIO EN FORMA DE PERA, 2.5 CM EN SU LADO MÁS ANCHO Y 1 CM EN EL MÁS ANGOSTO. ÁREA ADHESIVA DE 45 X 60 MM. PIEZA. | 11582 | 42573.24
BOLSAS PARA UROCULTIVO (NIÑO). ESTÉRIL, DE PLÁSTICO GRADO MÉDICO, FORMA RECTANGULAR, CON CAPACIDAD DE 50 ML Y ESCALA DE 10, 20, 30 Y 50 ML, CON ORIFICIO REDONDO DE 30 MM, ÁREA ADHESIVA. DE 45 X 60 MM. PIEZA. | 12329 | 18285.86
BOLSAS DE POLIETILENO COLOR AMARILLO MARCADA CON LA LEYENDA 'RESIDUOS PELIGROSOS BIOLOGICOS-INFECCIOSOS, CALIBRE 200 1.10. X 90 CM | 1000 | 3300.01
BOLSAS DE POLIETILENO COLOR AMARILLO TRASLÚCIDO, IMPERMEABLE, MARCADA CON LA LEYENDA: “RESIDUOS PELIGROSOS BIOLÓGICO-INFECCIOSOS” Y CON EL SÍMBOLO UNIVERSAL DE: RIESGO BIOLÓGICO. CALIBRE MÍNIMO 300. TAMAÑO DE: 50 X 65 CM. PIEZA. | 4000 | 13100
BOLSAS DE POLIETILENO COLOR ROJO MARCADA CON LA LEYENDA 'RESIDUOS PELIGROSOS BIOLOGICOS-INFECCIOSOS, CALIBRE 200 70X 90 CM | 1000 | 3300.01
BOLSAS DE POLIETILENO COLOR ROJO TRASLÚCIDO, IMPERMEABLE, MARCADA CON LA LEYENDA: “RESIDUOS PELIGROSOS BIOLÓGICO-INFECCIOSOS” Y CON EL SÍMBOLO UNIVERSAL DE: RIESGO BIOLÓGICO. CALIBRE MÍNIMO 200. TAMAÑO DE: 30 X 70 CM. PIEZA | 545 | 1756.6
BOLSAS DE POLIETILENO COLOR ROJO TRASLÚCIDO, IMPERMEABLE, MARCADA CON LA LEYENDA: “RESIDUOS PELIGROSOS BIOLÓGICO-INFECCIOSOS” Y CON EL SÍMBOLO UNIVERSAL DE: RIESGO BIOLÓGICO. CALIBRE MÍNIMO 200. TAMAÑO DE: 50 X 65 CM. PIEZA | 5105 | 18194.54
BOLSAS PARA ALIMENTACIÓN PARENTERAL, NEONATAL, DE 2000 ML, ESTÉRIL, DE ETILVINIL ACETATO, CON ESCALA DE MEDICIÓN CADA 50 ML, SISTEMA DE LLENADO, SITIO DE INYECCIÓN, SISTEMA OBTURADOR Y ASA PARA COLGAR | 67 | 7370
BOLSAS PARA RECOLECCIÓN DE ORINA. RECTANGULAR, ELABORADA A BASE DE CLORURO DE POLIVINILO, CON GRADUACIONES CADA 100 ML Y LECTURA CADA 200 ML. SISTEMA CERRADO. CAPACIDAD: 2000 ML. PIEZA. | 3580 | 65541.96
BOLSAS. PARA ILEOSTOMÍA O COLOSTOMÍA. EQUIPO COMPUESTO DE: CUATRO BOLSAS DE PLÁSTICO GRADO MÉDICO, SUAVE, TRANSPARENTE, A PRUEBA DE OLOR, DRENABLE EN FORMA DE BOTELLA DE 30 X 15 CM ABIERTA EN SU PARTE MÁS ANGOSTA, CON CUELLO DE 6 A 9 CM DE ANCHO Y DE LARGO 3.0 A 6.2 CM, CON SISTEMA DE ENSAMBLE HERMÉTICO PARA LA PLACA PROTECTORA Y QUE PERMITA INSERTAR UN CINTURÓN ELÁSTICO, CON PINZA DE SEGURIDAD | 3270 | 323680.79
BOLSAS.PARA ALIMENTACIÓN PARENTERAL PEDIÁTRICA, DE 500 ML DE ETILVINIL ACETATO, CON BURETA DE 150 ML GRADUADA PARA LLENADO DE LA BOLSA EN VOLÚMENES PRECISOS CON CÁPSULA DE INYECCIÓN PARA MEDICAMENTOS, CON CONEXIÓN LUER LOCK PARA EL SISTEMA DE LLENADO, CON PINZA PARA SELLADO HERMÉTICO, CON ESCALA DE MEDICIÓN CADA 50 ML, SISTEMA PARA LLENADO DE TRES VÍAS CON CATÉTER LUER LOCK A LA BOLSA Y BAYONETAS | 4048 | 355372
BOLSAS.PARA ILEOSTOMÍA O COLOSTOMÍA. TAMAÑO INFANTIL. AUTOADHERIBLE, DE PLÁSTICO GRADO MÉDICO, SUAVE, TRANSPARENTE, A PRUEBA DE OLOR, DRENABLE, EN FORMA DE BOTELLA DE 23 X 13 CM ABIERTA EN SU PARTE MÁS ANGOSTA, CON CUELLO ANCHO 5 A 6 CM Y 3 A 5 CM DE LARGO, CON PINZA DE SEGURIDAD O MECANISMO DE CIERRE, CON PROTECTOR DE PIEL INTEGRADO A BASE DE CARBOXIMETILCELULOSA SÓDICA, CON ADHESIVO, CON GUÍA R | 167 | 39440.39
BOTAS CUBREZAPATOS CON ELÁSTICO A LA ALTURA DEL TALÓN, DE TELA NO TEJIDA DE POLIPROPILENO, DE MÁS DE TRES CAPAS, IMPERMEABLE A LA PENETRACIÓN DE LÍQUIDOS Y FLUIDOS, ANTIESTÁTICA Y PLANTILLA REFORZADA. DESECHABLE. | 2619 | 7283.73
BOTAS BOTA QUIRÚRGICA DE TELA NO TEJIDA 100% DE POLIPROPILENO, TIPO SMS, DE 35 G/M2 MÍNIMO, IMPERMEABLE A LA PENETRACIÓN DE LÍQUIDOS Y FLUIDOS, ANTIESTÁTICA, CON DOS CINTAS DE SUJECIÓN. DESECHABLE. | 208432 | 343866.69
BRAZALETES PARA IDENTIFICACIÓN. DE PLÁSTICO. ADULTO. ENVASE CON 100 PIEZAS. | 672 | 34438
BRAZALETES PARA IDENTIFICACIÓN. DE PLÁSTICO. INFANTIL. ENVASE CON 100 PIEZAS. | 660 | 37693.7
CAJA DE PLASTICO CH TAPA | 4 | 2410.36
CAL SODADA 16 KG | 30 | 60674.4
CAMPOS QUIRÚRGICOS. CAMPOS IMPREGNADOS CON IODOPOVIDONA EN UNA DE SUS CARAS. COMPUESTO DE UNA PELICULA IMPERMEABLE; TRANSPARENTE CON ADHESIVO GRADO MEDICO, AUTOADHERIBLES HIPOALERGENICO. CON UNA SUPERFICIE DE IMPREGNACION DE 34 X 35 CM ESTERILES Y DESECHABLES EMPAQUE INDIVIDUAL. ENVASE CON 10 PIEZAS | 54 | 156429.9
CAMPOS QUIRÚRGICOS.DE INCISION SIN IODOPOVIDONA.COMPUESTO DE UNA PELICULA IMPERMEABLE; CON ADHESIVO GRADO MEDICO, AUTOADHERIBLES, HIPOALERGENICO. MEDIDAS10 A30 CM X 20 A 30 CM SE INCLUYEN MEDIDAS INTERMEDIAS. ESTERILES Y DESECHABLES EN EMPAQUE INDIVIDUAL. ENVASE CON 10 PIEZAS | 30 | 79680
CANULA ENDOTRAQUEAL #3.5 MM, 14 FR C/GLOBO | 16 | 548.94
CANULA NASAL ADULTO DE 2.1CM CON TUBO PARA OXIGENO RESISTENTE DE CAUCHO NATURAL SIN LATEX. | 5 | 57.55
CANULA NASAL NEONATAL ACOLCHADA DE 2.1M CON TUBO PARA OXIGENO RESISTENTE A LA COMPRESION. SIN LATEX. | 6 | 210.6
CANULA NASOFARINGEA 6MM / 8MM. | 56 | 71258.88
CANULA NASOFARINGEA 7MM /9.58MM. | 56 | 71258.88
CANULA NASOFARINGEA 8MM / 11MM. | 70 | 54332.6
CANULA NASOFARINGEA 9MM / 12MM. | 56 | 71258.88
CANULA PARA DRENAJE TORACICO, CON MARCA RADIOPACA, CALIBRE 24 FR | 52 | 2923.96
CANULA PARA DRENAJE TORACICO, CON MARCA RADIOPACA, CALIBRE 30 FR | 295 | 16587.85
CANULA PARA DRENAJE TORACICO, CON MARCA RADIOPACA, CALIBRE 32 FR | 217 | 12201.91
CANULA PARA TRAQUEOSTOMIA DE SILICON TIPO SHILEY #8 | 25 | 31800
CANULA SPENCER 12 FR | 8 | 8272
CANULA VENOSA DOBLE CANASTILLA 28/36 FR | 4 | 4136
CANULA VENOSA DOBLE CANASTILLA 32/40 FR | 4 | 4136
CANULAS PARA CARDIOPLEJÍA ANTERÓGRADA, CALIBRE 12 FR, LONGITUD 20 CM. PIEZA. | 10 | 10342
CANULAS PARA DRENAJE TORÁCICO. CON MARCA RADIOPACA. LONGITUD:45 CM CALIBRE: 28 FR. PIEZA. | 135 | 7587
CANULAS PARA DRENAJE TORÁCICO. RECTA CON MARCA RADIOPACA. LONGITUD: 45 CM CALIBRE: 36 FR. PIEZA. | 158 | 25667.1
CANULAS PARA DRENAR VENAS CAVAS. ANGULADA. CALIBRE: 14 FR. | 20 | 22410
CANULAS PARA DRENAR VENAS CAVAS. ANGULADA. CALIBRE: 16 FR. | 20 | 22410
CANULAS PARA DRENAR VENAS CAVAS. ANGULADA. CALIBRE: 20 FR. | 20 | 22410
CANULAS PARA DRENAR VENAS CAVAS. ANGULADA. CALIBRE: 22 FR. | 12 | 12408
CANULAS PARA DRENAR VENAS CAVAS. ANGULADA. CALIBRE: 24 FR. | 12 | 12408
CANULAS PARA DRENAR VENAS CAVAS. ANGULADA CON PUNTA METÁLICA. CALIBRE: 12 FR. PIEZA. | 20 | 22410
CANULAS PARA DRENAR VENAS CAVAS. ANGULADA CON PUNTA METÁLICA. CALIBRE: 18 FR. PIEZA. | 20 | 22410
CANULAS PARA DRENAR VENAS CAVAS. RECTA. CALIBRE: 12 FR .ENVASE CON 5 PIEZAS. | 4 | 4482
CANULAS PARA DRENAR VENAS CAVAS. RECTA. CALIBRE: 14 FR .ENVASE CON 5 PIEZAS. | 4 | 4482
CANULAS PARA DRENAR VENAS CAVAS. RECTA. CALIBRE: 16 FR .ENVASE CON 5 PIEZAS. | 4 | 4482
CANULAS PARA DRENAR VENAS CAVAS. RECTA. CALIBRE: 18 FR .ENVASE CON 5 PIEZAS. | 4 | 4482
CANULAS PARA DRENAR VENAS CAVAS. RECTA. CALIBRE: 20 FR .ENVASE CON 5 PIEZAS. | 4 | 4482
CANULAS PARA DRENAR VENAS CAVAS. RECTA. CALIBRE: 22 FR .ENVASE CON 5 PIEZAS. | 4 | 4482
CANULAS PARA DRENAR VENAS CAVAS. RECTA. CALIBRE: 24 FR .ENVASE CON 5 PIEZAS. | 4 | 4482
CANULAS PARA PERFUSIÓN AÓRTICA.RECTA. CALIBRE: 6 FR. | 4 | 7241.2
CANULAS PARA PERFUSIÓN AÓRTICA.RECTA. CALIBRE:10 FR. ENVASE CON 5 PIEZAS. | 12 | 21723.6
CANULAS PARA PERFUSIÓN AÓRTICA.RECTA. CALIBRE:12 FR. ENVASE CON 5 PIEZAS. | 12 | 21723.6
CANULAS PARA PERFUSIÓN AÓRTICA.RECTA. CALIBRE:14 FR. ENVASE CON 5 PIEZAS. | 12 | 21723.6
CANULAS PARA PERFUSIÓN AÓRTICA.RECTA. CALIBRE:16 FR. ENVASE CON 5 PIEZAS. | 12 | 21723.6
CANULAS PARA PERFUSIÓN AÓRTICA.RECTA. CALIBRE:18 FR. ENVASE CON 5 PIEZAS | 4 | 4482
CANULAS PARA PERFUSIÓN AÓRTICA.RECTA. CALIBRE:20 FR. ENVASE CON 5 PIEZAS | 2 | 2241
CANULAS PARA PERFUSIÓN AÓRTICA.RECTA. CALIBRE:22 FR. ENVASE CON 5 PIEZAS | 2 | 2241
CANULAS PARA PERFUSIÓN AÓRTICA.RECTA. CALIBRE:24 FR. ENVASE CON 5 PIEZAS | 2 | 3274
CANULAS PARA PERFUSIÓN AÓRTICA.RECTA. CALIBRE:8 FR. ENVASE CON 5 PIEZAS. | 8 | 14482.4
CÁNULAS PARA TRAQUEOSTOMÍA, ADULTO, DE CLORURO DE POLIVINILO, SIN GLOBO, RADIO PACO, CON ENDOCÁNULA. PLACA DE RETENCIÓN CON ANILLO ROSCADO PARA LA FIJACIÓN DE LA ENDOCÁNULA Y GUÍA DE INSERCIÓN. ESTÉRIL Y DESECHABLE. #8.5 | 2 | 2499.94
CÁNULAS. OROFARÍNGEAS. DE PLÁSTICO TRANSPARENTE.TIPO: GUEDEL/BERMAN. TAMAÑO: 00 LONGITUD: 40 MM. | 367 | 2367.4
CÁNULAS. OROFARÍNGEAS. DE PLÁSTICO TRANSPARENTE.TIPO: GUEDEL/BERMAN. TAMAÑO: 1 LONGITUD: 60 MM. | 313 | 1596.3
CÁNULAS. OROFARÍNGEAS. DE PLÁSTICO TRANSPARENTE.TIPO: GUEDEL/BERMAN. TAMAÑO: 2 LONGITUD: 70 MM. | 1054 | 13153.9
CÁNULAS. OROFARÍNGEAS. DE PLÁSTICO TRANSPARENTE.TIPO: GUEDEL/BERMAN. TAMAÑO: 3 LONGITUD: 80 MM. | 16969 | 195238.91
CÁNULAS. OROFARÍNGEAS. DE PLÁSTICO TRANSPARENTE.TIPO: GUEDEL/BERMAN. TAMAÑO: 7 | 6 | 123
CÁNULAS. OROFARÍNGEAS. DE PLÁSTICO TRANSPARENTE.TIPO: GUEDEL/BERMAN. TAMAÑO:4 LONGITUD: 90 MM. | 22193 | 244427.68
CÁNULAS. OROFARÍNGEAS. DE PLÁSTICO TRANSPARENTE.TIPO: GUEDEL/BERMAN. TAMAÑO:5 LONGITUD:100 MM. | 11694 | 124935.14
CÁNULAS. OROFARÍNGEAS. DE PLÁSTICO TRANSPARENTE.TIPO: GUEDEL/BERMAN. TAMAÑO:6 LONGITUD:110 MM. | 5122 | 63954.64
CÁNULAS. PARA TRAQUEOSTOMÍA. CONSTAN DE CIERRE ROTATORIO CON TUBO INTERIOR INTERCAMBIABLE. TUBO EXTERIOR PILOTO Y TUBO INTERIOR CON VÁLVULA TUCKER, DE PLATA. TIPO: JACKSON. CALIBRE: 4. | 17 | 5753.4
CÁNULAS. PARA TRAQUEOSTOMÍA. CONSTAN DE CIERRE ROTATORIO CON TUBO INTERIOR INTERCAMBIABLE. TUBO EXTERIOR PILOTO Y TUBO INTERIOR CON VÁLVULA TUCKER, DE PLATA. TIPO: JACKSON. CALIBRE: 5. | 16 | 3998.4
CÁNULAS. PARA TRAQUEOSTOMÍA. CONSTAN DE CIERRE ROTATORIO CON TUBO INTERIOR INTERCAMBIABLE. TUBO EXTERIOR PILOTO Y TUBO INTERIOR CON VÁLVULA TUCKER, DE PLATA. TIPO: JACKSON. CALIBRE: 8. | 18 | 4498.2
CÁNULAS.. PARA TRAQUEOSTOMIA, ADULTO, DE CLORURO DE POLIVINILO, SIN GLOBO, RADIO PACO, CON ENDOCANULA. PLACA DE RETENCION CON ANILLO ROSCADO PARA LA FIJACION DE LA ENDOCANULA Y GUIA DE INSERCION. ESTERIL Y DESECHABLE. DIAMETRO INTERNO: 6.0 MM +/- 0.2 MM DIAMETRO: EXTERNO: 8.5 MM+/- 0.5 MM : LONGITUD: 64 MM +/- 5 MM. | 72 | 128016
CÁNULAS.PARA TRAQUEOSTOMÍA, NEONATAL, DE CLORURO DE POLIVINILO, SIN GLOBO, RADIOPACA, CON CONECTOR INCLUIDO CON ENTRADA DE 15 MM, SIN ENDOCÁNULA, CON OBTURADOR Y CINTA DE FIJACIÓN. ESTÉRIL Y DESECHABLE. DIAMETRO INTERNO: 3.0 MM +/- 0.15 MM DIAMETRO EXTERNO: 5.2 MM +/- 0.5 MM LONGITUD:: 32 MM +/- 5 MM. | 2 | 2102
CÁNULAS.PARA TRAQUEOSTOMÍA, NEONATAL, DE CLORURO DE POLIVINILO, SIN GLOBO, RADIOPACA, CON CONECTOR INCLUIDO CON ENTRADA DE 15 MM, SIN ENDOCÁNULA, CON OBTURADOR Y CINTA DE FIJACIÓN. ESTÉRIL Y DESECHABLE. DIAMETRO INTERNO: 3.5 MM +/- 0.15 MM DIAMETRO EXTERNO: 5.8 MM +/- 0.5 MM LONGITUD:: 34 MM +/- 5 MM. | 1 | 1404
CÁNULAS.PARA TRAQUEOSTOMÍA, PEDIÁTRICA, DE CLORURO DE POLIVINILO, SIN GLOBO, RADIOPACA, CON CONECTOR INCLUIDO CON ENTRADA DE 15 MM, SIN ENDOCÁNULA, CON OBTURADOR Y CINTA DE FIJACIÓN. ESTÉRIL Y DESECHABLE.. DIAMETRO INTERNO: 3.0 MM +/- 0.15 MM DIAMETRO EXTERNO: 5.0 MM +/- 0.5 MM LONGITUD:: 37 MM +/- 5 MM. | 270 | 337494.6
CÁNULAS.PARA TRAQUEOSTOMÍA, PEDIÁTRICA, DE CLORURO DE POLIVINILO, SIN GLOBO, RADIOPACA, CON CONECTOR INCLUIDO CON ENTRADA DE 15 MM, SIN ENDOCÁNULA, CON OBTURADOR Y CINTA DE FIJACIÓN. ESTÉRIL Y DESECHABLE.. DIAMETRO INTERNO: 4.0 MM +/- 0.15 MM DIAMETRO EXTERNO: 6.1 MM +/- 0.5 MM LONGITUD:: 41 MM +/- 5 MM. | 265 | 331398.72
CÁNULAS.PARA TRAQUEOSTOMÍA, PEDIÁTRICA, DE CLORURO DE POLIVINILO, SIN GLOBO, RADIOPACA, CON CONECTOR INCLUIDO CON ENTRADA DE 15 MM, SIN ENDOCÁNULA, CON OBTURADOR Y CINTA DE FIJACIÓN. ESTÉRIL Y DESECHABLE.. DIAMETRO INTERNO: 4.5 MM +/- 0.15 MM DIAMETRO EXTERNO: 6.6 MM +/- 0.5 MM LONGITUD:: 45 MM +/- 5 MM. | 262 | 327644.78
CARTUCHO DE OXIDO ETILENO (PARA ESTERILIZAR) | 55 | 30910
CASCO CEFALICO NEONATAL MEDIANO DESECHABLE | 40 | 16000
CASETTE PARA EQUIPO PRIMARIO DE INFUSION P/BOMBA 5000 | 3 | 732.1
CASETTE PARA EQUIPO DE INFUSION PARA BOMBA MS-30 | 3 | 529.94
CASETTE PARA EQUIPO DE INFUSION PARA BOMBA MS-31 | 21 | 3873.98
CASETTE PARQ EQUIPO DE INFUSION PARA BOMBA MS30 | 1 | 217
CATÉTER 4 FR DOBLE LUMEN PARA VASOS UMBILICALES EN POLIURETANO DE 20 CM, CON MAR | 93 | 139314
CATETER PARA ACCESO VASCULAR PERIFERICO RADIOPACO, CALIBRE 1 FR., LONGUTID 20 CM | 56 | 147023.67
CATETER PARA ACCESO VASCULAR PERIFERICO RADIOPACO, CALIBRE 1 FR., LONGUTID 20 CM | 1 | 4200
CATETER PARA ACCESO VENOSO CENTRAL CAL 7.8 FR | 282 | 266822.38
CATETER PARA VENOCLISIS INSYTE (PUNZOCAT) #17 | 6047 | 27995.64
CATETER PARA VENOCLISIS, DE POLITETRAFLUORETANO, RADIOPACO, CON AGUJA CAL. 19 G (PUNZOCAT) | 153 | 31212
CATETER VENOSO CENTRAL, CALIBRE 4 FR Y 13 CM DE LONGITUD, DE POLIURETANO O SILICON, RADIOPACO, ESTERIL Y DESECHABLE CON TRES LUMENES INTERNOS | 29 | 49171
CATETERES PARA VASOS UMBILICALES. RADIOPACOS, DE CLORURO DE POLIVINILO O POLIURETANO. ESTÉRILES Y DESECHABLES. LONGITUD: 35 A 38 CM CALIBRE: 3.5 FR. CON ACOTACIONES A 5, 10 Y 15 CM. | 668 | 31571.74
CATETERES PARA VASOS UMBILICALES. RADIOPACOS, DE CLORURO DE POLIVINILO O POLIURETANO. ESTÉRILES Y DESECHABLES. LONGITUD: 35 A 38 CM CALIBRE: 5.0 FR. CON ACOTACIONES A 5, 10 Y 15 CM. | 611 | 26454.36
CATETERES PARA VENOCLISIS. DE FLUOROPOLÍMEROS (POLITETRAFLUORETILENO, FLUORETILENPROPILENO Y ETILENTRIFLUORETILENO) O POLIURETANO, RADIOPACO, CON AGUJA. LONGITUD: 23-27 MM CALIBRE: 22 G. ENVASE CON 50 PIEZAS. | 2121 | 436926
CATETERES PARA VENOCLISIS. DE FLUOROPOLÍMEROS (POLITETRAFLUORETILENO, FLUORETILENPROPILENO Y ETILENTRIFLUORETILENO) O POLIURETANO, RADIOPACO, CON AGUJA. LONGITUD: 28-34 MM CALIBRE: 18 G.ENVASE CON 50 PIEZAS. | 592 | 122832.17
CATETERES PARA VENOCLISIS. DE FLUOROPOLÍMEROS (POLITETRAFLUORETILENO, FLUORETILENPROPILENO Y ETILENTRIFLUORETILENO) O POLIURETANO, RADIOPACO, CON AGUJA. LONGITUD: 46-52 MM CALIBRE: 16 G. ENVASE CON 50 PIEZAS. | 178 | 32053.97
CATETERES PARA VENOCLISIS. DE FLUOROPOLÍMEROS (POLITETRAFLUORETILENO, FLUORETILENPROPILENO Y ETILENTRIFLUORETILENO) O POLIURETANO, RADIOPACO, CON AGUJA. LONGITUD:17-24 MM CALIBRE: 24 G. ENVASE CON 50 PIEZAS. | 3708 | 723549.6
CATETERES PARA VENOCLISIS. DE FLUOROPOLÍMEROS (POLITETRAFLUORETILENO, FLUORETILENPROPILENO Y ETILENTRIFLUORETILENO) O POLIURETANO, RADIOPACO, CON AGUJA. LONGITUD:28-34 MM CALIBRE: 20 G. ENVASE CON 50 PIEZAS. | 1167 | 222845.52
CATETERES. CATÉTER VENOSO CENTRAL, CALIBRE 5 FR Y 13CM DE LONGITUD, DE POLIURETANO O SILICÓN, RADIOPACO, ESTÉRIL Y DESECHABLE, CON DOS LÚMENES NTERNOS CALIBRES 18 G Y 20 G, CON PUNTA FLEXIBLE, CON AGUJA CALIBRE 20 G, CON CATÉTER INTRODUCTOR CALIBRE 20 G, SOBRE UNA AGUJA CALIBRE 22 G, CON GUÍA DE ALAMBRE DE 0.53 MM DE DIÁMETRO Y 45 CM DE LONGITUD Y PUNTA EN “J” CON UN DILATADOR VENOSO, UNA JERING | 426 | 168696
CATETERES. PARA CATETERISMO VENOSO CENTRAL, CALIBRE 7 FR X 20 CM DE LONGITUD DE POLIURETANO O SILICÓN, CON PUNTA FLEXIBLE, RADIOPACO, CON TRES LÚMENES INTERNOS, DISTAL CALIBRE 16 G, MEDIO CALIBRE 18 G Y PROXIMAL CALIBRE 18 G. DISPOSITIVO DE FIJACIÓN AJUSTABLE CON MÍNIMO DOS CÁPSULAS DE INYECCIÓN Y EQUIPO DE COLOCACIÓN, QUE CONTIENE: JERINGA CON CAPACIDAD MÍNIMA DE 5 CC.AGUJA CALIBRE 17 G, O 18 G | 1036 | 350168
CATETERES. PARA CATETERISMO VENOSO CENTRAL, CALIBRE 7 FR X 20 CM DE LONGITUD DE POLIURETANO O SILICÓN, CON PUNTA FLEXIBLE, RADIOPACO, CON TRES LÚMENES INTERNOS, DISTAL CALIBRE 16 G, MEDIO CALIBRE 18 G Y PROXIMAL CALIBRE 18 G. DISPOSITIVO DE FIJACIÓN AJUSTABLE CON MÍNIMO DOS CÁPSULAS DE INYECCIÓN Y EQUIPO DE COLOCACIÓN, QUE CONTIENE: JERINGA CON CAPACIDAD MÍNIMA DE 5 CC.AGUJA CALIBRE 17 G, O 18 G, | 1014 | 245277.92
CATÉTERES. PARA CATETERISMO VENOSO CENTRAL, CALIBRE 7 FR X 20 CM DE LONGITUD DE POLIURETANO O SILICÓN, CON PUNTA FLEXIBLE, RADIOPACO, CON DOS LÚMENES INTERNOS, DISTAL CALIBRE 16 O 18 G, Y PROXIMAL CALIBRE 14 G O 16 G O 18 G. DISPOSITIVO DE FIJACIÓN AJUSTABLE CON MÍNIMO UNA CÁPSULA DE INYECCIÓN Y EQUIPO DE COLOCACIÓN QUE CONTIENE: JERINGA CON CAPACIDAD MÍNIMA DE 5 CC.AGUJA CALIBRE 18 G, DE 6.35 A | 203 | 30963.59
CATETERES. PARA CATETERISMO VENOSO CENTRAL, DE UN LUMEN, DE ELASTÓMERO DE SILICÓN, RADIOPACO, CON AGUJA INTRODUCTORA PERCUTÁNEA. ESTÉRIL Y DESECHABLE. NEONATAL. CALIBRE: 2.0 A 3.0 FR. | 54 | 10831.86
CATETERES. PARA CATETERISMO VENOSO CENTRAL, DE UN LUMEN, DE ELASTÓMERO DE SILICÓN, RADIOPACO, CON AGUJA INTRODUCTORA PERCUTÁNEA. ESTÉRIL Y DESECHABLE. NEONATAL. CALIBRE: 4.0 FR. | 95 | 27944.52
CATÉTERES. PARA CATETERISMO VENOSO CENTRAL, RADIOPACO ESTÉRIL Y DESECHABLE, DE POLIURETANO, LONGITUD 30.5 CM CALIBRE 18 G, CON AGUJA DE 5.2 A 6.5 CM DE LARGO, DE PARED DELGADA CALIBRE 16 G, CON MANDRIL Y ADAPTADOR PARA VENOCLISIS LUER LOCK. | 24 | 1460.16
CATETERES. PARA SUMINISTRO DE OXÍGENO. CON TUBO DE CONEXIÓN Y CÁNULA NASAL. DE PLÁSTICO, CON DIÁMETRO INTERNO DE 2.0 MM. LONGITUD 180 CM. | 25800 | 89559
CATÉTERES.CATÉTER PERMANENTE, PARA HEMODIÁLISIS. TAMAÑO ADULTO. DE DOBLE LUMEN, DE ELASTÓMERO DE SILICÓN, CON DIÁMETROS INTERNOS DE 1.80 MM A 2.0 MM EN EL LADO ARTERIAL Y DE 2.0 MM A 3.20 MM EN EL LADO VENOSO, CON LONGITUD DE 31.5 A 37.0 CM CON SEPARACIÓN MÍNIMA DE2.5 CM ENTRE SEGMENTO ARTERIAL Y VENOSO, CON UN ORIFICIO LATERAL COMO MÍNIMO EN LA PARED ARTERIAL, CON EXTENSIONES Y PINZAS DE ALTA R | 1 | 2289.15
CATETERES.CATÉTER VENOSO CENTRAL, CALIBRE 4 FR,LONGITUD 13 CM, DE POLIURETANO O SILICÓN, RADIOPACO, CON DOS LÚMENES INTERNOS DE 22 G, CON PUNTA FLEXIBLE, AGUJA CALIBRE 21 G, CON CATÉTER INTRODUCTOR CALIBRE 22 G, SOBRE UNA AGUJA CALIBRE 25 G, CON GUÍA DE ALAMBRE DE 0.46 MM DE DIÁMETRO Y 45 CM DE LONGITUD Y PUNTA EN “J”, CON UN DILATADOR VENOSO, UNA JERINGA DE 5 ML, Y DOS CÁPSULAS DE INYECCIÓN LUER- | 825 | 336809.04
CATÉTERES.PARA CATETERISMO VENOSO CENTRAL, CALIBRE 5 FR X 20 CM DE LONGITUD, DE POLIURETANO O SILICÓN, CON PUNTA FLEXIBLE, RADIOPACO, CON LUMEN INTERNO DISTAL CALIBRE 16 G, DISPOSITIVO DE FIJACIÓN AJUSTABLE Y EQUIPO DE COLOCACIÓN, QUE CONTIENE: JERINGA CON CAPACIDAD MÍNIMA DE 5 CC. AGUJA CALIBRE 16 G O 18 G, DE 6.35 A 7.20 CM DE LONGITUD. GUÍA DE ALAMBRE DE 45 A 70 CM CON PUNTA FLEXIBLE EN 'J' | 180 | 60652.8
CATETERES.PARA CATETERISMO VENOSO CENTRAL, DE DOBLE LUMEN, DE INSERCIÓN PERIFÉRICA, DE POLIURETANO O ELASTÓMERO DE SILICÓN, CON AGUJA INTRODUCTORA CON FUNDA O CAMISA DESPRENDIBLE. ESTÉRIL Y DESECHABLE. TAMAÑO NEONATAL. CALIBRE 1.9 A 3.0 FR. | 1169 | 1197939.53
CATETERES.PARA NEUMOTÓRAX CON VÁLVULA DE HEIMLICH CON AGUJA 18 G, CALIBRE 8 FR. | 64 | 47571.82
CEMENTOS DENTALES. PARA RESTAURACIÓN INTERMEDIA. DE ÓXIDO DE ZINC (POLVO) 38 G Y EUGENOL (LÍQUIDO) 14 ML. CON GOTERO DE PLÁSTICO. JUEGO. | 530 | 23557.39
CEPILLOS PARA ESTUDIO CITOLÓGICO (TOMA DE MUESTRA) DEL CANAL ENDOCERVICAL A BASE DE COLECTOR CELULAR, CON CERDAS SUAVES FIJADAS A UN MANGO ARISTADO. ESTÉRIL Y DESECHABLE. PIEZA. | 21442 | 73305.94
CEPILLOS PARA PULIDO DE AMALGAMAS Y PROFILAXIS. DE CERDAS BLANCAS EN FORMA DE COPA. PARA PIEZA DE MANO. | 2179 | 8628.84
CERAS. PARA HUESOS (PASTA DE BECK). ESTÉRIL, SOBRE CON 2.5 G. | 473 | 88811.04
CINTA METRICA AHULADA | 50 | 172
CINTAS MÉTRICA. RETRAÍBLE, DE VINIL CON 1.50 M DE LONGITUD. PIEZA. | 256 | 19968
CINTAS MICROPOROSA, DE TELA NO TEJIDA, UNIDIRECCIONAL, DE COLOR BLANCO, CON RECUBRIMIENTOS ADHESIVOS EN UNA DE SUS CARAS. LONGITUD:10 M ANCHO: 1.25 CM, ENVASE CON 24 ROLLOS. | 292 | 11940.46
CINTAS MICROPOROSA, DE TELA NO TEJIDA, UNIDIRECCIONAL, DE COLOR BLANCO, CON RECUBRIMIENTOS ADHESIVOS EN UNA DE SUS CARAS. LONGITUD:10 M ANCHO: 2.50 CM, ENVASE CON 12 ROLLOS. | 4132 | 195245.35
CINTAS MICROPOROSA, DE TELA NO TEJIDA, UNIDIRECCIONAL, DE COLOR BLANCO, CON RECUBRIMIENTOS ADHESIVOS EN UNA DE SUS CARAS. LONGITUD:10 M ANCHO: 5.00 CM, ENVASE CON 6 ROLLOS. | 464 | 17502.08
CINTAS MICROPOROSA, DE TELA NO TEJIDA, UNIDIRECCIONAL, DE COLOR BLANCO, CON RECUBRIMIENTOS ADHESIVOS EN UNA DE SUS CARAS. LONGITUD:10 M ANCHO: 7.50 CM, ENVASE CON 4 ROLLOS. | 320 | 13379.2
CINTAS MICROPOROSA, DE TELA NO TEJIDA, UNIDIRECCIONAL, DE COLOR PIEL, CON RECUBRIMIENTOS ADHESIVOS EN UNA DE SUS CARAS. LONGITUD:3 M ANCHO: 1.50 CM, ENVASE CON 24 ROLLOS. | 2 | 452.82
CINTAS PARA ESTERILIZACIÓN EN VAPOR A PRESIÓN. TAMAÑO: 18 MM X 50 M. ROLLO. | 8745 | 152327.4
CINTAS TESTIGO PARA ESTERILIZACIÓN CON GAS DE ÓXIDO DE ETILENO. TAMAÑO: 18 MM X 50 M. ROLLO. | 58 | 5710
CINTAS UMBILICALES.DE ALGODÓN, TEJIDO PLANO (TRENZADO DE 21 HILOS), ESTÉRILES. LONGITUD: 41 CM. ANCHO: 4 MM. ENVASE CON 100 SOBRES. | 263 | 28106.81
CINTAS. CINTA TRANSPARENTE PLÁSTICA, MICROPERFORADA, DE POLIETILENO; CON ADHESIVO, HIPOALERGÉNICA. LONGITUD DE 9- 9.5 M. ANCHO :1.25 CM | 111 | 23304.45
CINTAS. CINTA TRANSPARENTE PLÁSTICA, MICROPERFORADA, DE POLIETILENO; CON ADHESIVO, HIPOALERGÉNICA. LONGITUD DE 9- 9.5 M. ANCHO 2.50 CM | 159 | 33386.82
CIRCUITO DE ASPIRACION CERRADA NEONATAL 5 FR | 15 | 3825
CIRCUITO DE ASPIRACION CERRADA NEONATAL 6 FR | 10 | 2550
CIRCUITO DE PACIENTE NEONATAL DESECHABLE, VENTILA PARA TERAPIA DE PRESION POSITIVA EN LA VIA AEREA CON CALENTADOR DE TUBO EN LA RAMA INSPIRATORIA Y CAMARA DE UMIDIFICACION UNIVERSAL DESECHABLE CON SISTEMA DE AUTOLLENADO TALLA 1 | 54 | 86400
CIRCUITO PARA PACIENTE ADULTO CON TRAMPA DE HUMEDAD AMBAS RAMAS | 1401 | 392251.98
CIRCUITO PARA PACIENTE NEONATAL PARA VENTILADOR DESECHABLE | 11 | 3371.5
CIRCUITO PARA PACIENTE PEDIATRICO PARA VENTILADOR DESECHABLE | 924 | 444900.18
CIRCUITOS DE VENTILACIÓN PARA ANESTESIA, DE POLIVINILO, CONSTA DE DOS MANGUERAS, UN FILTRO, CONEXIÓN EN “Y” DE PLÁSTICO, CODO, MASCARILLA Y BOLSAS DE 3 Y 5 L. | 1947 | 186759.13
CITOSPRAY FRASCO 220 GR. | 4 | 346.48
CITROBIO 5% | 100 | 162400
CLORURO DE BENZALCONIO CONCENTRADO SOLUCION DESINFECTANTE DE MATERIAL QUIRURGICO 12% GALON | 17 | 405.31
COMPRESAS. PARA VIENTRE. DE ALGODÓN, CON TRAMA OPACA A LOS RAYOS X. LONGITUD: 70 CM ANCHO: 45 CM. | 18350 | 679423.78
CONECTOR ESTERIL DESECHALBE DE AUTO-SELLADO, LONG 23.9 MM PARA PERFUSION DE MEDICAMENTOS, TOMA DE MUESTRA E INYECCION DE FLUIDOS, CON CONEXCION LUER-LOCK Y OTRA DE RESORTE ANTICONTAMINACION | 78 | 3800.16
CONJUNTO QUIRÚRGICO (UNIFORME QUIRÚRGICO PANTALÓN Y FILIPINA UNITALLA | 65 | 2007.2
CONTENEDOR DE PLASTICO TERMOAISLANTE Y HERMETICO (HIELERA COMUN) 27X15X10 CM | 5 | 1135
CONTENEDORES CONTENEDORES DESECHABLES DE PUNZO-CORTANTES, DE POLIPROPILENO, ESTERILIZABLE, INCINERABLE Y NO CONTAMINANTE, DE COLOR ROJO, CAPACIDAD: 3.70 A 4.75 LITROS. PIEZA. | 23 | 1851
CONTENEDORES CONTENEDORES DESECHABLES DE PUNZO-CORTANTES, DE POLIPROPILENO, ESTERILIZABLE, INCINERABLE Y NO CONTAMINANTE, DE COLOR ROJO, CAPACIDAD: 7.50 A 9.40 LITROS. PIEZA. | 14 | 1490.58
CONTENEDORES CONTENEDORES DESECHABLES DE PUNZO-CORTANTES, DE POLIPROPILENO, ESTERILIZABLE, INCINERABLE Y NO CONTAMINANTE, DE COLOR ROJO, CAPACIDAD:11.30 A 13.25 LITROS. PIEZA. | 61 | 10122.62
CONTENEDORES CONTENEDORES DESECHABLES DE PUNZO-CORTANTES, DE POLIPROPILENO, ESTERILIZABLE, INCINERABLE Y NO CONTAMINANTE, DE COLOR ROJO, CAPACIDAD:15.00 A 22.70 LITROS. PIEZA. | 15 | 2468.1
CONTROL QUIMICO CLAVE V (INTEGRADO QUIMICO PARA VAPOR) | 16 | 104005
CONTROL QUIMICO TIPO TEST DE BOWIE & DICK | 80 | 69898.4
COTONOIDE DE 25X76 (HISOPO) | 3 | 645
CUBREBOCAS DE DOS CAPAS DE TELA NO TEJIDA, RESISTENTE A FLUIDOS, ANTIESTÁTICO, HIPOALERGÉNICO, CON BANDAS O AJUSTE ELÁSTICO A LA CABEZA. DESECHABLE. PIEZA. | 14614 | 41851.18
CUBREBOCAS QUIRÚRGICO. CUBREBOCA QUIRÚRGICO ELABORADO CON DOS CAPAS EXTERNAS DE TELA NO TEJIDA, UN FILTRO INTERMEDIO DE POLIPROPILENO; PLANO O PLISADO; CON AJUSTE NASAL MOLDEABLE. RESISTENTE A FLUIDOS, ANTIESTÁTICO, HIPOALERGÉNICO. CON BANDAS O AJUSTE ELÁSTICO ENTORCHADO A LA CABEZA O RETROAURICULAR. DESECHABLE. | 2 | 135
CUBREOBJETOS DE VIDRIO NO. 2. RECTANGULAR O CUADRADO, CON UN ESPESOR DE 0.25 MM. EN DOS DIMENSIONES: 24 X 50 MM. | 100 | 5700
CUCHILLA PARA INSICION LASEREDGE PAQUETE CON 6 PIEZAS | 1 | 3500
DESINFECTANTE EN BASE A DIGLUCONATO DE CLORHEXIDINA | 1 | 8000
DESINFECTANTES CLORURO DE BENZALCONIO AL 12 % CADA 100 ML CONTIENEN: CLORURO DE BENZALCONIO 12 G. NITRITO DE SODIO (ANTIOXIDANTE) 5 G. ENVASE CON 500 ML | 120 | 2364.48
DETERGENTE DESINFECTANTE SIN ALCOHOL (CLORURO AMÓNICO 25G/KG, ALCOHOL BENCIL DIMETIL CLORURO DE AMONIO 0.95G/KG) | 68 | 20560
DETERGENTE DESINFECTANTE SIN ALCOHOL CLORURO DE DIDECILDIMETILAMONIO A140.G/KG FRASCO CON 750 ML | 48 | 23520
DETERGENTE O LIMPIADOR POLIENZIMÁTICO NO IÓNICO O CATIÓNICO, A BASE DE ALCOHOL ISOPROPÍLICO O DERIVADOS DEL AMONIO CUATERNARIO, CON PH QUE ASEGURE EL EFECTO ÓPTIMO DE LAS ENZIMAS. PARA USO MANUAL Y/O LA VADORA AUTOMÁTICA. ENVASE CON 1 A 5 L DE SOLUCIÓN CONCENTRADA. | 40 | 38496.8
DETERGENTE O LIMPIADORES SOLUCIÓN REMOVEDORA PARA ELIMINAR COSTRAS Y MANCHAS DE OXIDACIÓN DEL INSTRUMENTAL QUIRÚRGICO. ENVASE CON 1 A 5 L. | 99 | 55685.52
DETERGENTES O LIMPIADORES. DETERGENTE O LIMPIADOR MULTIENZIMÁTICO COMPUESTO DE CLORURO DE DODECIL O DIDECIL DIMETILAMONIO, PH QUE ASEGURE LA ACCIÓN ÓPTIMA DE LAS ENZIMAS, ACTIVO EN TODO TIPO DE AGUA, NO CORROSIVO. SOBRE CON 20 A 25 G. | 4411 | 537568.57
DETERGENTES O LIMPIADORES. DETERGENTE ENZIMÁTICO, CON ACTIVIDAD PROTEOLÍTICA.CONCENTRADO, PARA UTILIZARSE EN INSTRUMENTAL Y EQUIPO MÉDICO. LÍQUIDO: FRASCO CON UN LITRO Y DOSIFICADOR INTEGRADO. ENVASE CON 6 FRASCOS. O POLVO: SOBRE EN POLVO CON 20 A 25 G. ENVASE DESDE 10 A 100 SOBRES. | 750 | 142500
ELECTRODO (PEDIÁTRICOS) | 141 | 15651
ELECTRODO MARCAPASOS CARDIACO EXTERNO ESPECIALIDADES (MARCAPASO CARDIACO EXTERNO. ESPECIALIDAD(ES) MÉDICAS Y QUIRÚRGICAS. CARDIOLOGÍA. MEDICINA INTERNA. URGENCIAS. MEDICINA CRÍTICA. SERVICIO(S): HEMODINAMIA. UNIDAD DE CUIDADOS INTENSIVOS. URGENCIAS. CARDIOLOGÍA. MEDICINA INTERNA. URGENCIA. ELECTRODO PARA MARCAPASOS TEMPORAL. ) | 12 | 8790
ELECTRODO NEONATAL | 52 | 9438
EQUIPO BÁSICO PARA BLOQUEO EPIDURAL, | 5198 | 193221.1
EQUIPO BOMBA DE INFUSION MS30 | 1 | 197.14
EQUIPO DE VENOCLISIS PARA USARSE EN BOMBA DE INFUSIÓN DE PLÁSTICO GRADO MÉDICO, ESTÉRIL, DESECHABLE, CONSTA DE: BAYONETA, FILTRO DE AIRE, CÁMARA DE GOTEO FLEXIBLE CON MICROGOTERO, TUBO TRANSPORTADOR, MECANISMO REGULADOR DE FLUJO, CON DOS O MÁS DISPOSITIVOS EN 'Y' PARA INYECCIÓN. OBTURADOR DE TUBO TRANSPORTADOR. ADAPTADOR DE AGUJA. PROTECTORES DE BAYONETA Y ADAPTADOR. PIEZA. | 1500 | 228000
EQUIPO PARA ANESTESIA EPIDURAL, CONTIENE: AGUJA MODELO TUOHY CALIBRE 17G, LONGITUD 75-91 MM. | 7578 | 1026759.12
EQUIPO PARA ANESTESIA MIXTA EPIDURAL/SUBDURAL PARA PACIENTES OBESOS, CONSTA DE 1 AGUJA MODELO TUOHY CALIBRE 17 G. 1 AGUJA WHITACRE 27 G(PUNTA DE LAPIZ) PARA RAQUIANESTESIA | 1398 | 1047801
EQUIPO PARA VENOCLISIS CON REGULADOR DE INFUSION. EQUIPO PARA VENOCLISIS CON REGULADOR DE INFUSIÓN. CONSTA DE: BAYONETA CON PROTECTOR, CONECTOR LUER LOCK ROSCA CON PROTECTOR, FILTRO DE AIRE, CÁMARA DE GOTEO, REGULADOR DE FLUJO CON MECANISMO PARA AJUSTAR EL FLUJO A VELOCIDADES CALIBRADAS O ESTANDARIZADAS, LONGITUD TOTAL: 210 CM. ESTÉRIL Y DESECHABLE. 20 GOTAS/ML | 4243 | 545941.42
EQUIPO PORTATIL PARA DETERMINAR HEMOGLOBINA GLUCOSILADA | 7 | 7900
EQUIPOS. PARA APLICACIÓN DE VOLÚMENES MEDIDOS.DE PLÁSTICO GRADO MÉDICO, ESTÉRIL, DESECHABLE, CONSTA DE: BAYONETA, FILTRO DE AIRE, CÁMARA BURETA FLEXIBLE CON UNA CAPACIDAD DE 100 ML Y ESCALA GRADUADA EN MILÍMETROS, CÁMARA DE GOTEO FLEXIBLE, MICROGOTERO, TUBO TRANSPORTADOR, MECANISMO REGULADOR DE FLUJO, DISPOSITIVO PARA LA ADMINISTRACIÓN DE MEDICAMENTOS, OBTURADOR DEL TUBO TRANSPORTADOR, ADAPTADOR D | 27958 | 251342.42
EQUIPOS. PARA DRENAJE POR ASPIRACIÓN PARA USO POSTQUIRÚRGICO. CONSTA DE: FUELLE SUCCIONADOR, SONDA CONECTORA, CINTA DE FIJACIÓN, SONDA DE SUCCIÓN MULTIPERFORADA, CON DIÁMETRO EXTERNO DE 3 MM CON VÁLVULA DE REFLUJO Y VÁLVULA DE ACTIVACIÓN. | 1367 | 128017.44
EQUIPOS. PARA DRENAJE POR ASPIRACIÓN PARA USO POSTQUIRÚRGICO. CONSTA DE: FUELLE SUCCIONADOR, SONDA CONECTORA, CINTA DE FIJACIÓN, SONDA DE SUCCIÓN MULTIPERFORADA, CON DIÁMETRO EXTERNO DE 6 MM CON VÁLVULA DE REFLUJO Y VÁLVULA DE ACTIVACIÓN. | 2142 | 222793.2
EQUIPOS. PARA IRRIGACIÓN TRANSURETRAL, EN 'Y', PARA ADAPTARSE A LA BOLSA DE PLÁSTICO CON ENTRADA ESPECIAL. COMPLEMENTO DE LA CLAVE 060.833.0015. | 489 | 46944
EQUIPOS. PARA MEDICIÓN DE PRESIÓN VENOSA CENTRAL. CONSTA DE: UNA LLAVE DE 3 VÍAS. UNA ESCALA PARA MEDIR EN MILÍMETROS. TUBO DE CONEXIÓN AL PACIENTE. TUBO DE CONEXIÓN AL FRASCO DE SOLUCIÓN. TUBO PARA MEDIR LA PRESIÓN, CON INDICADOR FLOTANTE. | 3607 | 73999.3
EQUIPOS. PARA NEFROSTOMÍA PERCUTÁNEA. CONSTA DE:- CATÉTER COLA DE COCHINO DE POLIURETANO, RADIOPACO, CALIBRE 10 FR X 30 A 35 CM DE LONGITUD. - GUÍA METÁLICA DE 0.038'(0.097 MM) DE DIÁMETRO Y 80 CM DE LONGITUD, CON PUNTA DE SEGURIDAD EN 'J' .- DILATADORES RADIOPACOS, CALIBRE 6, 8,10 Y 12 FR, CON LONGITUD DE 20 A 24 CM. - AGUJA TIPO MITTY POLLACK, CALIBRE 22 G X 22 CM DE LONGITUD Y CALIBRE | 1 | 3630
EQUIPOS. PARA TRANSFUSIÓN, CON FILTRO, SIN AGUJA. | 19930 | 153262.91
EQUIPOS.PARA DRENAJE DE LA CAVIDAD PLEURAL. CON DOS CÁMARAS PARA SELLO DE AGUA, SUCCIÓN Y COLECCIÓN DE LÍQUIDOS. CON UNA VÁLVULA DE SEGURIDAD DE PRESIÓN POSITIVA Y CIERRE DE PRESIÓN NEGATIVA. ESTÉRIL Y DESECHABLE. CAPACIDAD 2100 A 2500 ML. | 315 | 105036.75
EQUIPOS.PARA DRENAJE DE LA CAVIDAD PLEURAL. CON TRES CÁMARAS PARA SELLO DE AGUA, SUCCIÓN Y COLECCIÓN DE LÍQUIDOS.CON DOS VÁLVULAS DE SEGURIDAD DE ALTA PRESIÓN POSITIVA Y NEGATIVA. ESTÉRIL Y DESECHABLE. CAPACIDAD 2100 A 2500 ML. | 599 | 139998.28
EQUIPOS.PARA VENOCLISIS. EN FORMA DE MARIPOSA (PEDIÁTRICO), DE PLÁSTICO. ESTÉRIL Y DESECHABLE. CONSTA DE: TUBO, ADAPTADOR Y MARIPOSA. CALIBRE DE LA AGUJA: 21 G. | 2694 | 18696.36
EQUIPOS.PARA VENOCLISIS. EN FORMA DE MARIPOSA (PEDIÁTRICO), DE PLÁSTICO. ESTÉRIL Y DESECHABLE. CONSTA DE: TUBO, ADAPTADOR Y MARIPOSA. CALIBRE DE LA AGUJA: 25 G. | 2394 | 16638.3
EQUIPOS.PARA VENOCLISIS. SIN AGUJA, ESTÉRILES, DESECHABLES. MICROGOTERO. | 16777 | 67611.31
EQUIPOS.PARA VENOCLISIS. SIN AGUJA, ESTÉRILES, DESECHABLES. NORMOGOTERO. | 160567 | 605751.57
ESPÁTULA. DE AYRE MODIFICADA, DE MADERA INASTILLABLE. INSTRUMENTO ALARGADO CON DOS DIFERENTES EXTREMOS. DIMENSIONES: LARGO TOTAL 170.0 MM. ANCHO 7.0 MM. GROSOR 1.5 MM. EXTREMO 1: FORMA BIFURCADA EN FORMA DE HUESO, DONDE LA CRESTA A ES DE MAYOR TAMAÑO QUE LA CRESTA B. LARGO DE LA CRESTA A: 25 MM. LARGO DE LA CRESTA B: 22 MM. APERTURA MÁXIMA: 17 MM. EXTREMO 2 FORMA CÓNICA TERMINADO EN PUNTA: LAR- | 63 | 39060
ESPÁTULAS.CON HOJA DE ACERO INOXIDABLE Y MANGO DE MADERA. LONGITUDES DE LA HOJA: 7.5 CM. | 4 | 184
ESPEJOS VAGINAL DESECHABLE, MEDIANO, VALVA SUPERIOR DE 10.7 CM, VALVA INFERIOR DE 12.0 CM, ORIFICIO CENTRAL DE 3.4 CM. PIEZA. | 23196 | 135970.04
ESPONJAS. NEUROQUIRÚRGICAS. DE ALGODÓN PRENSADO O RAYÓN NO TEJIDO, CON MARCA RADIOPACA. ESTÉRILES. MEDIDAS:25.0 X 76.0 MM. | 116 | 186876
FILTRO ARTERIAL LACTENTE DE CASCARA DE POLICARBONATO Y FILTRO DE POLIESTER. TAMAÑO DE PORO DE 32UM Y PUERTO DE SANGRE 1/4' (6.4MM). VOLUMEN DE CEBADO 40ML Y PRESION DE CAIDA SANGUINEA DE 25MMHG (2,5 L/MIN) RANGO DE FLUJO MAXIMO SANGUINEO 2,5 L/MIN | 12 | 32068.8
FILTRO ARTERIAL PEDIATRICO CONOCIDO COMO TUBERIA DE CIRCULACION EXTRACORPOREA PEDIATRICA | 8 | 21379.2
FILTROS.DISPOSITIVO DE PLÁSTICO, GRADO MÉDICO, PARA RECONSTITUIR MEDICAMENTOS. CON 2 FILTROS, EL PRIMERO DE 0.2 MICRAS Y EL SEGUNDO DE 5.0 MICRAS. CON ADAPTADOR LUER LOCK Y PROTECTOR. ESTÉRIL Y DESECHABLE. | 1000 | 99760
FRASCO DE ASPIRACION DE CRISTAL, GRADUADO, CAPACIDAD 1 LITRO. SIN TAPA | 267 | 66483
FRASCO DE ASPIRACION DE CRISTAL, GRADUADO, CAPACIDAD 2 LITRO. SIN TAPA | 174 | 47846.52
FRASCO DE ASPIRACION DE CRISTAL, GRADUADO, CAPACIDAD 3 LITRO. SIN TAPA | 258 | 64494.84
FRASCO DE PLASTICO DE BOCA ANCHA CON TAPA DE ROSCA DE 1000 ML. | 50 | 400
FRASCO DE PLASTICO OPACO CON TAPA DE 100 ML | 100 | 302
FRASCO DE VIDRIO PARA SUCCION GRADUADO DE 1.78 LITROS | 4 | 916
FRASCO DE VIDRIO PARA SUCCION GRADUADO DE UN GALON CON TAPA | 17 | 5525
FRASCO TARRO AMBAR DE VIDRIO DE 75 ML | 100 | 1500
FRASCO TARRO DE VIDRIO DE 110 ML CON TAPA DE VIDRIO CLARO | 450 | 5550
FRASCOS CILÍNDRICO, DE BOCA ANCHA, DE VIDRIO NO REFRACTARIO, CON 125 ML DE CAPACIDAD. PARA RECOLECTAR ESPECIMENES. CON TAPA DE PLÁSTICO. CAJA CON 100 Y MÁXIMO 250 PIEZAS. | 100 | 2200
FUNDA ESTERIL LAPAROSCOPICA | 120 | 9900
GASA SECA CORTADA DE ALGODÓN DE 5 X 5, ESTERIL | 117 | 4677.66
GASA SECA DE ALGODÓN CON MARCA RADIOPACA 10 X 10 | 270 | 23006.5
GASAS GASA SECA, CORTADA, DE TELA NO TEJIDA, NO ESTÉRIL. 10.0 CM X 10.0 CM. | 83 | 7500
GASAS GASA SECA, CORTADA, DE TELA NO TEJIDA, NO ESTÉRIL. 10.0 CM X 10.0 CM. ENVASE CON 200 PIEZAS | 411 | 49682.91
GASAS GASA SECA, CORTADA, DE TELA NO TEJIDA, NO ESTÉRIL. 7.5 CM X 7.5 CM. | 130 | 13434.5
GASAS ROLLO, TEJIDO DE PUNTO. LARGO:91 M ANCHO: 45 CM. ROLLO. | 63 | 21599.55
GASAS SECA CORTADA, DE ALGODÓN, DE DOCE CAPAS; CON TEJIDO TIPO III. ANCHO: 10 CM. ESTÉRIL Y DESECHABLE. | 3434 | 202061.43
GASAS SECA CORTADA, DE ALGODÓN. LARGO: 7.5 CM ANCHO: 5 CM. ENVASE CON 200. | 302 | 12450.48
GASAS SECA CORTADA, DE ALGODÓN. LARGO: ANCHO: 10 CM 10 CM. ENVASE CON 200. | 28948 | 1599429.7
GASAS SIMPLE, SECA. DE ALGODÓN, TIPO HOSPITAL. ROLLO TEJIDO PLANO (DOBLADA). LARGO: 91 M ANCHO: 91 CM. ROLLO. | 533 | 146406
GASAS. SECA CORTADA, DE ALGODÓN CON MARCA OPACA A LOS RAYOS X. LARGO: 10 CM ANCHO: 10 CM. | 832 | 86819.68
GASAS. SECA CORTADA, DE ALGODÓN, CON MARCA OPACA A LOS RAYOS X. ESTÉRIL. MEDIDAS: 10 X 10 CM. | 12 | 1484.16
GEL LUBRICANTE A BASE DE AGUA. ENVASE CON 5 A 10 G. | 55 | 1640.65
GEL PARA ULTRASONIDO | 35 | 8332.04
GELES CONDUCTORES PARA ESTUDIOS DE IMAGENOLOGÍA. GEL CONDUCTOR. AGENTE ACUOSO PARA ULTRASONIDO Y PROCEDIMIENTOS ELECTROMÉDICOS CON BASE DE PROPANODIOL, TRIETANOLAMINA Y AGUA PURIFICADA. ENVASE CON 3800 ML. | 323 | 62837.58
GORROS GORRO DE TELA NO TEJIDA DE POLIPROPILENO, DESECHABLE. IMPERMEABLE A LA PENETRACIÓN DE LÍQUIDOS Y FLUIDOS; ANTIESTÁTICA Y RESISTENTE A LA TENSIÓN. CINTAS DE AJUSTE EN EL EXTREMO DISTAL. TAMAÑO ESTÁNDAR. DESECHABLE PIEZA. | 8781 | 18836.4
GORROS. GORRO REDONDO CON ELÁSTICO AJUSTABLE AL CONTORNO DE LA CARA, DE TELA NO TEJIDA DE POLIPROPILENO, DESECHABLE. IMPERMEABLE A LA PENETRACIÓN DE LÍQUIDOS Y FLUIDOS; ANTIESTÁTICA Y RESISTENTE A LA TENSIÓN. TAMAÑO: GRANDE | 185 | 8887.5
GUANTE PARA CIRUGIA NO. 6 | 6 | 1599
GUANTE PARA CIRUGIA DE LATEX NATURAL,ESTERILES Y DESECHABLES TALLAS 6 1/2 | 8 | 2050
GUANTE PARA EXPLORACION, AMBIDIESTRO, NO ESTERIL. DE LATEX DESECHABLE GRANDE | 59 | 6396
GUANTE PARA EXPLORACION, AMBIDIESTRO, NO ESTERIL. DE LATEX DESECHABLE MEDIANO | 196 | 17288.5
GUANTE PARA EXPLORACION, AMBIDIESTRO, NO ESTERIL. DE LATEX DESECHABLE MEDIANO | 751 | 69943.1
GUANTE QUIRURGICO ORTOPEDICO PARA PREPARAR QUIMIOTERAPIA 7 1/2 | 3 | 2958
GUANTES PARA CIRUGÍA. DE LÁTEX NATURAL, ESTÉRILES Y DESECHABLES. TALLAS: 6 1/2 PAR. | 76656 | 250008.88
GUANTES PARA CIRUGÍA. DE LÁTEX NATURAL, ESTÉRILES Y DESECHABLES. TALLAS: 6 1/2. ENVASE CON 100 PIEZAS | 10 | 3255
GUANTES PARA CIRUGÍA. DE LÁTEX NATURAL, ESTÉRILES Y DESECHABLES. TALLAS: 6 1/2. PAR. | 36400 | 110656
GUANTES PARA CIRUGÍA. DE LÁTEX NATURAL, ESTÉRILES Y DESECHABLES. TALLAS: 7 1/2 PAR. | 127 | 16799.9
GUANTES PARA CIRUGÍA. DE LÁTEX NATURAL, ESTÉRILES Y DESECHABLES. TALLAS: 7 1/2. | 100000 | 319000
GUANTES PARA CIRUGÍA. DE LÁTEX NATURAL, ESTÉRILES Y DESECHABLES. TALLAS: 7 1/2. ENVASE CON 100 PIEZAS | 43 | 13500.46
GUANTES PARA CIRUGÍA. DE LÁTEX NATURAL, ESTÉRILES Y DESECHABLES. TALLAS: 7 PAR. | 104764 | 354592.33
GUANTES PARA CIRUGÍA. DE LÁTEX NATURAL, ESTÉRILES Y DESECHABLES. TALLAS: 8 PAR. | 49499 | 169001.15
GUANTES PARA CIRUGÍA. DE LÁTEX NATURAL, REESTERILIZABLES Y REUSABLES. TALLAS :8 PAR. | 2 | 619
GUANTES PARA CIRUGÍA. DE LÁTEX NATURAL, REESTERILIZABLES Y REUSABLES. TALLAS: 7 1/2 PAR. | 2 | 533
GUANTES PARA CIRUGÍA. DE LÁTEX NATURAL, REESTERILIZABLES Y REUSABLES. TALLAS: 7 PAR. | 10 | 3646.5
GUANTES PARA EXPLORACIÓN, AMBIDIESTRO, ESTÉRILES. DE LÁTEX, DESECHABLES. TAMAÑOS: CHICO. ENVASE CON 100 PIEZAS. | 1712 | 133776.72
GUANTES PARA EXPLORACIÓN, AMBIDIESTRO, ESTÉRILES. DE LÁTEX, DESECHABLES. TAMAÑOS: GRANDE. ENVASE CON 100 PIEZAS. | 1426 | 116743.94
GUANTES PARA EXPLORACIÓN, AMBIDIESTRO, ESTÉRILES. DE LÁTEX, DESECHABLES. TAMAÑOS: MEDIANO. ENVASE CON 100 PIEZAS. | 9912 | 842196.94
GUANTES PARA EXPLORACIÓN, AMBIDIESTRO, ESTÉRILES. DE POLIETILENO, DESECHABLES. TAMAÑOS: GRANDE. ENVASE CON 100 PIEZAS. | 32 | 3910.72
GUANTES PARA EXPLORACIÓN, AMBIDIESTRO, ESTÉRILES. DE POLIETILENO, DESECHABLES. TAMAÑOS: MEDIANO. ENVASE CON 100 PIEZAS. | 715 | 56708.05
GUATAS DE TELA NO TEJIDA, DE ALGODÓN O FIBRAS DERIVADAS DE CELULOSA Y RESINAS. LONGITUD: 5 M ANCHO: 10 CM. ENVASE CON 24 PIEZAS. | 2070 | 175825.8
GUATAS DE TELA NO TEJIDA, DE ALGODÓN O FIBRAS DERIVADAS DE CELULOSA Y RESINAS. LONGITUD: 5 M ANCHO: 20 CM. ENVASE CON 24 PIEZAS. | 1320 | 206025.6
GUATAS DE TELA NO TEJIDA, DE ALGODÓN O FIBRAS DERIVADAS DE CELULOSA Y RESINAS. LONGITUD: 5 M ANCHO: 5 CM. ENVASE CON 24 PIEZAS. | 669 | 32874.66
HEMOCONCENTRADOR CON TUBERIA PEDIATRICA CON SUPERFICIE DE 0.5 M2 , FLUJO DE SANGRE DE 100 – 500 ML/MIN (CON 1/4” CONNECTOR DELGADO) CON MAXIMA PRESESION DE TRASMEMBRANA DE 500MMHG (66.7K PA) HECHO DE POLISULFONA. (NOTA: SEGUEN EL MODELO ES EL CONTENIDO PORQUE ES EQUIPO PERSONALIZADO DEACUERDO A LAS NECESIDADES DEL PACIENTE. EN ESTE CASO FUE HC05) | 8 | 25512
HEMOSTÁTICOS. ESPONJA HEMOSTÁTICA DE GELATINA O COLÁGENO DE: 50 A 100 X 70 A 125 MM. | 2836 | 233092.51
HEMOSTÁTICOS. SATÍN HEMOSTÁTICO ABSORBIBLE. | 3 | 3960
HIPOCLORITO DE SODIO AL 6% (CLORURO PLUS) | 260 | 62712
HIPOCLORITO DE SODIO, SOLUCION. LITRO | 337 | 5469.51
HOJA DE BISTURI #24 CAJA C/100 | 7 | 875
HOJA PARA BISTURÍ DE ACERO INOXIDABLE. EMPAQUE INDIVIDUAL. ESTÉRILES Y DESECHABLES. PIEZA #10 | 316 | 3175.41
HOJA PARA BISTURÍ DE ACERO INOXIDABLE. EMPAQUE INDIVIDUAL. ESTÉRILES Y DESECHABLES. PIEZA #11 | 15 | 3679.17
HOJA PARA BISTURÍ DE ACERO INOXIDABLE. EMPAQUE INDIVIDUAL. ESTÉRILES Y DESECHABLES. PIEZA #12 | 3 | 447.39
HOJA PARA BISTURÍ DE ACERO INOXIDABLE. EMPAQUE INDIVIDUAL. ESTÉRILES Y DESECHABLES. PIEZA #15 | 23 | 7639.2
HOJA PARA BISTURÍ DE ACERO INOXIDABLE. EMPAQUE INDIVIDUAL. ESTÉRILES Y DESECHABLES. PIEZA #23 | 1 | 215.64
HOJAS PARA DERMATOMO CJA C/10 PZAS | 8 | 149999.84
INDICADORES BIOLOGICOS PARA VAPOR DE LECTURA RAPIDA (RAPID ATTEST 1292) | 27 | 194061.96
INSERTO DE PINZA BIPOLAR PARA LAPAROSCOPIA | 1 | 7000
INSERTO DE PINZA BIPOLAR PARA LAPAROSCOPIA | 2 | 15638.55
JABONES LÍQUIDO DESINFECTANTE, PARA LAVADO PRE Y POSTQUIRÚRGICO DE MANOS Y PIEL, FORMULADO A BASE DE YODO POLIVINIL PIRROLIDONA EQUIVALENTE A 1.0% MÍNIMO DE YODO DISPONIBLE, 10% MÍNIMO DE DETERGENTES NO IÓNICOS Y ESTABILIZADORES. DE AMPLIO ESPECTRO ANTIMICROBIANO. | 25 | 3229.49
JABONES PARA USO PREQUIRÚRGICO. LÍQUIDO Y NEUTRO (PH 7). ENVASE CON 18 L. | 4 | 760
JABONES PARA USO PREQUIRÚRGICO. LÍQUIDO Y NEUTRO (PH 7). ENVASE CON 3.850 L. | 3983 | 117351.1
JABONES. LÍQUIDO DESINFECTANTE, PARA LAVADO PRE Y POSTQUIRÚRGICO DE MANOS Y PIEL, FORMULADO A BASE DE 0.75% MÍNIMO DE TRICLOSAN, 1.1% MÍNIMO DE ORTOFENILFENOL CON 10% MÍNIMO DE JABÓN ANHIDRO DE COCO EN BASE SECA, HUMECTANTES Y SUAVIZANTES. DE AMPLIO ESPECTRO ANTIMICROBIANO. | 2256 | 290304.32
JALEAS LUBRICANTE. ASÉPTICA. ENVASE CON 135 G. | 479 | 13706.13
JARRITA DE VIDRIO 1000 ML CON TAPA DE ROSCA | 45 | 229.05
JERINGA DE 10 ML CON AGUJA 22X32 | 48 | 1903.55
JERINGA DE 3 ML CON AGUJA DE 21X32 | 5 | 677.45
JERINGA DE 5ML CON AGUJA 21X32 | 500 | 86205
JERINGA DE PLASTICO 3 ML CON AGUJA 20G X 32 MM | 100 | 208
JERINGA DE PLASTICO DESECHABLE 5 ML CAJA CON 50 PIEZAS | 1000 | 2240
JERINGA DESECHABLE SIN AGUJA 20 ML | 751 | 94451.5
JERINGA PARA INSULINA CON AGUJA INTEGRADA Y ESPACIO MUERTO INFERIOR DE 0.005 ML, DE PLASTICO GRADO MEDICO; ESCALA GRADUADA DE 0 A 50 UNIDADES CON CAPACIDAD DE 0.5 ML. CON AGUJA INTEGRAD DE ACERO INOXIDABLE, LONGITUD 8 MM, CALIBRE 31 G. ESTERIL Y DESECHABLE. PIEZA | 1 | 195.52
JERINGAS DE PLÁSTICO GRADO MÉDICO, CON PIVOTE TIPO LUER LOCK, CAPACIDAD DE 10 ML, ESCALA GRADUADA EN ML CON DIVISIONES DE 1.0 ML Y SUBDIVISIONES DE 0.2 ML, CON AGUJA CALIBRE 20 G Y 36 MM DE LONGITUD. ESTÉRIL Y DESECHABLE. PIEZA. | 1284 | 2696.4
JERINGAS DE PLÁSTICO GRADO MÉDICO, CON PIVOTE TIPO LUER LOCK, CAPACIDAD DE 3 ML, ESCALA GRADUADA EN ML CON DIVISIONES DE 0.5 ML Y SUBDIVISIONES DE 0.1 ML, CON AGUJA CALIBRE 22 G Y 32 MM DE LONGITUD. ESTÉRIL Y DESECHABLE. PIEZA. | 5289 | 3641.74
JERINGAS DE PLÁSTICO, CON BULBO DE HULE, DESECHABLES.CAPACIDAD: 60 ML. PIEZA. | 447 | 27267
JERINGAS DE PLÁSTICO, PARA APLICAR BCG Y ANTISARAMPIÓN, CAPACIDAD 0.5 ML CON DOS AGUJAS, UNA CALIBRE 20 X 32 MM PARA CARGAR LA JERINGA CON EL BIOLÓGICO Y OTRA 27 X 13 MM PARA APLICAR LA VACUNA, CAJA CONTENEDORA CON 100 PIEZAS. | 15357 | 82722.72
JERINGAS DE PLÁSTICO, PARA TUBERCULINA, DE 1 ML DE CAPACIDAD, CON AGUJA DE 27 G X 13 MM CON ESCALA GRADUADA EN ML, CON DIVISIONES DE 0.1 Y SUBDIVISIONES DE 0.01 ML, ESTÉRIL Y DESECHABLE. ENVASE CON 200 PIEZAS. | 340 | 2164
JERINGAS DE PLÁSTICO, SIN AGUJA CON PIVOTE TIPO LUER LOCK, ESTÉRILES Y DESECHABLES. CAPACIDAD: ESCALA GRADUADA EN ML 20 ML DIVISIONES DE 5.0 Y SUBDIVISIONES DE 1.0. ENVASE CON 50 PIEZAS, | 500 | 62500
JERINGAS DE PLÁSTICO, SIN AGUJA CON PIVOTE TIPO LUER LOCK, ESTÉRILES Y DESECHABLES. CAPACIDAD: ESCALA GRADUADA EN ML 10 ML DIVISIONES DE 1.0 Y SUBDIVISIONES DE 0.2. ENVASE CON 100 PIEZAS | 216 | 35296
JERINGAS DE PLÁSTICO, SIN AGUJA CON PIVOTE TIPO LUER LOCK, ESTÉRILES Y DESECHABLES. CAPACIDAD: ESCALA GRADUADA EN ML 3 ML DIVISIONES DE 0.5 Y SUBDIVISIONES DE 0.1.ENVASE CON 100 PIEZAS, | 130 | 12350
JERINGAS DE PLÁSTICO, SIN AGUJA CON PIVOTE TIPO LUER LOCK, ESTÉRILES Y DESECHABLES. CAPACIDAD: ESCALA GRADUADA EN ML 5 ML DIVISIONES DE 1.0 Y SUBDIVISIONES DE 0.2. ENVASE CON 100 PIEZAS | 146 | 17930
JERINGAS DE PLÁSTICO. CON PIVOTE TIPO LUER LOCK, CON AGUJA, ESTÉRILES Y DESECHABLES. CAPACIDAD 10 ML, ESCALA GRADUADA EN ML, DIVISIONES DE 1.0 Y SUBDIVISIONES DE 0.2. CON AGUJA DE: LONGITUD:32 MM CALIBRE: 20 G. PIEZA. | 12414 | 20830.99
JERINGAS DE PLÁSTICO. CON PIVOTE TIPO LUER LOCK, CON AGUJA, ESTÉRILES Y DESECHABLES. CAPACIDAD 10 ML, ESCALA GRADUADA EN ML, DIVISIONES DE 1.0 Y SUBDIVISIONES DE 0.2. CON AGUJA DE: LONGITUD:32 MM CALIBRE: 21 G. PIEZA. | 19263 | 1305907.07
JERINGAS DE PLÁSTICO. CON PIVOTE TIPO LUER LOCK, ESTÉRILES Y DESECHABLES. CAPACIDAD 20 ML, ESCALA GRADUADA EN ML, DIVISIONES DE 5.0 Y SUBDIVISIONES DE 1.0. CON AGUJA DE: LONGITUD: 32 MM CALIBRE: 21 G. PIEZA. | 1321 | 54364.35
JERINGAS DE VIDRIO CON BULBO DE HULE, REUTILIZABLES. CAPACIDAD: 90 ML. PIEZA. | 2108 | 199757.72
JERINGAS HIPODÉRMICA, REUTILIZABLE, PARA CARTUCHO ANESTÉSICO. TIPO: CARPULE. PIEZA. | 1 | 184.91
JERINGAS JERINGA DESECHABLE PARA APLICAR 0.25 ML DE VACUNA ANTIINFLUENZA; CAPACIDAD DE 0.5 ML, GRADUADA EN DÉCIMAS DE ML (0.25 ML), CON DOS AGUJAS: UNA DE CALIBRE 20 X 32 MM PARA CARGAR LA JERINGA CON EL BIOLÓGICO Y OTRA DE CALIBRE 23 X 25 MM PARA APLICAR LA VACUNA; CON ÉMBOLO QUE PERMITA LA INUTILIZACIÓN DE LA MISMA DESPUÉS DE SU USO. CAJA INCINERABLE CON 50 Ó 100 PIEZAS. | 2569 | 405923.71
JERINGAS JERINGA DESECHABLE PARA APLICAR 0.5 ML DE LAS VACUNAS: ANTIINFLUENZA EN ADULTOS; DPT + HEPATITIS B + HIB; DPT,Y TOXOIDE TETÁNICO; CAPACIDAD DE 0.5 ML, GRADUADA EN DÉCIMAS DE ML, CON DOS AGUJAS: UNA DE CALIBRE 20 X 32 MM PARA CARGAR LA JERINGA CON EL BIOLÓGICO Y OTRA DE CALIBRE 22 X 32 MM PARA APLICAR LA VACUNA; CON ÉMBOLO QUE PERMITA LA INUTILIZACIÓN DE LA MISMA DESPUÉS DE SU USO. | 135975 | 895585.84
JERINGAS JERINGA DESECHABLE PARA APLICAR VACUNA CONTRA HEPATITIS “B”, CAPACIDAD 1.0 ML, GRADUADA EN DÉCIMAS DE MILÍMETROS CON DOS AGUJAS: UNA DE CALIBRE 20 X 32 PARA CARGAR LA JERINGA CON EL BIOLÓGICO Y OTRA DE CALIBRE 25 X 16 PARA APLICAR LA VACUNA CON ÉMBOLO QUE PERMITE LA INUTILIZACIÓN DE LA MISMA DESPUÉS DE SU USO. CAJA INCINERABLE CON 50 JERINGAS. | 7779 | 71072.64
JERINGAS JERINGA PARA INSULINA, DE PLÁSTICO GRADO MÉDICO; GRADUADA DE 0 A 100 UNIDADES, CON CAPACIDAD DE 1 ML. CON AGUJA DE ACERO INOXIDABLE, LONGITUD 13 MM, CALIBRE 27 G. ESTÉRIL Y DESECHABLE. PIEZA. | 11321 | 58461.36
JERINGAS PARA EXTRAER SANGRE O INYECTAR SUSTANCIAS, CON PIVOTE TIPO LUER LOCK, DE POLIPROPILENO, VOLUMEN DE 5 ML Y AGUJA CALIBRE 21 G Y 32 MM DE LONGITUD. ESTÉRIL. ENVASE CON 100 PIEZAS. | 4368 | 333348.33
JERINGAS. DE PLÁSTICO. DESECHABLES, CON AGUJA RETRACTABLE. CAPACIDAD: 3 ML CALIBRE: 21 G LONGITUD: 25 MM. | 200 | 437.6
KIT DE STERILIZACION ANEXO DESCRIPCION DEL CONTENIDO DEL KIT COMPATIBLE PARA STERRAD 100NX (INCLUYE: -- 20 CASET CARTUCHO STERRAD 100NX, -- 30 INDICADOR BIOLOGICO STERRAD CYCLESURE 24(ESPORAS GEOBACILLUS STEAROTHERMOPHILUS) ATCC 7953 --1000 TIRA DE INDICADOR QUIMICO, --6 ROLLOS DE CINTA TESTIGO -- 250 ENVOLTURAS DE PROPILENO KC200 --1 EMPAQUES DE TYVEK 4057B EN ROLLOS Y BOLSA MEDIDA. | 1 | 175000
KIT DE TROCAR VERSAPORT | 5 | 11000
KIT DE TROCAR VERSAPORT Y AGUJA DE VERESS 120MM | 5 | 15350
KIT PARA COLECISTECTOMIA, KIT DE TROCARES PARA COLECISTECTOMIA DESECHABLES (2 CAMISAS 10/5.. | 100 | 295000
KIT PARA NEBULIZAR NEONATAL CONTIENE: NEBULIZADOR, TUBO CORRUGADO, ADAPTADOR DE NEBULIZADOR, CONECTOR, BOQUILLA NEONATAL Y TUBO DE OXIGENO. | 100 | 3200
LAMINA DE POLIETILENO DE ALTA DENSIDAD CON ADHESIVO ACRILICO GRADO MEDICO, RESPIRABLE, CONFORTABLE Y DE COLOR TRANSPARANTE DE 60X45, CAJA C/10 | 2 | 1200
LANCETA METÁLICA, INTEGRADA A UN CUERPO DE PLÁSTICO, CALIBRE 30 G. Y PUNTA DE 3.25 M, CON PROTECCIÓN INDIVIDUAL. USO MANUAL O ADAPTABLE A DISPARADOR AUTOMÁTICO. CAJA CON 100 PIEZAS. | 533 | 163220.59
LANCETAS LANCETA DE RETRACCIÓN AUTOMÁTICA Y PERMANENTE. INCISIÓN DE 1.8 A 2.0 MM, INTEGRADA A UN DISPARADOR DE PLÁSTICO; CON DISPOSITIVO PLÁSTICO REMOVIBLE QUE ASEGURE LA ESTERILIDAD. ESTÉRIL Y DESECHABLE. CAJA CON 100 Y SUS MÚLTIPLOS. | 1 | 334.1
LAPIZ PARA ELECTROCAUTERIO 3 ENTRADAS DESECHABLE, CON EXTENSION | 4403 | 332749.5
LINEA DE INFUSION CON MACROGOTERO MS34 | 80 | 13416
LLAVES DE CUATRO VÍAS SIN EXTENSIÓN, DE PLÁSTICO.ESTÉRIL Y DESECHABLE. | 5049 | 42653.52
LLAVES DE TRES VÍAS CON TUBO DE EXTENSIÓN. DE PLÁSTICO RÍGIDO O EQUIVALENTE, CON TUBO DE EXTENSIÓN DE CLORURO DE POLIVINILO DE 80 CM DE LONGITUD. | 19500 | 168285
LLAVES. DE 4 VÍAS CON MARCAS INDICADORAS DEL SENTIDO EN EL QUE FLUYEN LAS SOLUCIONES Y POSICIÓN DE CERRADO, ADITAMENTO DE CIERRE LUER LOCK (MÓVIL) EN EL RAMAL DE LA LLAVE, QUE SE CONECTA AL TUBO DE LA EXTENSIÓN. TUBO DE EXTENSIÓN REMOVIBLE DE PLÁSTICO GRADO MÉDICO, LONGITUD 80 CM Y DIÁMETRO INTERNO 2.7 MM MÍNIMO, CONECTOR LUER LOCK HEMBRA EN EL EXTREMO DEL TUBO QUE SE CONECTA CON LA LLAVE Y CONEC | 600 | 7794
MALLAS . MALLA DE POLIPROPILENO ANUDADO DE 25 A 35 CM X 25 A 35 CM. | 290 | 199230
MANGA PARA INCUBADORA | 1907 | 215491
MASCARILLA CON VALVULA | 50 | 1508.62
MASCARILLA NASAL-ORAL PARA VENTILACION NO INVASIVA, CHICA | 99 | 124738.02
MASCARILLA NASAL-ORAL PARA VENTILACION NO INVASIVA, GRANDE | 99 | 180081
MASCARILLA NASAL-ORAL PARA VENTILACION NO INVASIVA, MEDIANA | 125 | 227375
MASCARILLA PARA ANESTESIA 0 | 140 | 8344
MASCARILLA PARA ANESTESIA 00 | 151 | 8999.6
MASCARILLA PARA ANESTESIA 1 | 151 | 8999.6
MASCARILLA PARA ANESTESIA 2 | 154 | 9056
MASCARILLA PARA ANESTESIA 3 | 152 | 9059.2
MASCARILLA PARA ANESTESIA 4 | 143 | 8522.8
MASCARILLA PARA ANESTESIA 5 | 467 | 27833.2
MASCARILLA PARA ANESTESIA 6 | 433 | 25806.8
MASCARILLA RESPIRATORIA, APROBADA POR NIOSH, DESECHABLE CON VALVULA DE ESHALACION, GRADO DE EFICIENCIA DE UN 95 % FILTRACION 1 MICRA, BANDAS PARA AJUSTE FACIAL, BANDA METALICA PARA AJUSTE NASAL | 50 | 1508.62
MASCARILLAS. DESECHABLE, PARA ADMINISTRACIÓN DE OXÍGENO, CON TUBO DE CONEXIÓN DE 180 CM Y ADAPTADOR. | 975 | 8924.5
MAT. DE CURACION VARIOS | 4 | 750.91
MATERIAL DE CURACION VARIOS | 4 | 1799.7
MATERIAL DE CURACIÓN VARIOS | 1 | 174.13
MEDIO DE CONTRASTE IOHEXOL SUSPENSION INYECTABLE 300 MG 1/ML | 1 | 1100
MEDIO DE CONTRASTE RADIOLOGICO (MEDIO DE CONTRASTE NO IÓNICO CONCENTRACIÓN DE 350 MG I/ML, IOEXHOL, IOPAMIDOL, FRASCO CON 100 ML.) | 1 | 1100
MEDIO DE TRANSPORTE CARY Y BLAIR. TUBOS PREPARADOS CON HISOPO. PIEZA. | 59 | 28440
MEDIO DE TRANSPORTE CARY Y BLAIR. TUBOS PREPARADOS CON HISOPO. PIEZA. DESCRIPCIÓN ADICIONAL: CAJA/PAQUETE CON 50 PIEZAS | 16 | 10080
MEDIOS DE CONTRASTE HIDROSOLUBLES NO IÓNICOS EN CONCENTRACIÓN DE 300 A 320 MG I/ML IOVERSOL, IOPAMIDOL, IOHEXOL, IOPROMIDA, IOBITRIDOL, IODIXANOL. FRASCO CON 100 ML. | 2 | 2200
MEDIOS DE CONTRASTE HIDROSOLUBLES NO IÓNICOS EN CONCENTRACIÓN DE 350 A 370 MG I/ML IOVERSOL, IOPAMIDOL, IOHEXOL, IOPROMIDA, IOBITRIDOL. FRASCO CON 50 ML. | 2 | 2376
MICRONEBULIZADOR | 30 | 778.8
OXYGENADOR CON FIBRA PRF CON TRILLIUM BIOSURFACE 2,5 M 2 DE SUPERFICIE DE MEMBRANA, 270 ML DE VOLUMEN DE CEBADO ESTÁTICO, 1-7 L / MIN DE FLUJO SANGUÍNEO (OXYGENATOR), 6 L / MIN DE FLUJO DE SANGRE DE CARDIOTOMÍA MÁXIMO, 4.000 ML DE VOLUMEN, 1 / LÍNEA DE RECIRCULACIÓN DE 4 'CON ABRAZADERA (CVR INTEGRADO | 12 | 127240.8
PAPEL PARA ELECTROCARDIÓGRAFO TERMO SENSIBLE. DESCRIPCIÓN ADICIONAL: TIPO Z, 114 MM DE ANCHO, CON 250 HOJAS. PAQUETE CON 4 PIEZAS CADA UNO. | 6 | 4137.96
PAPEL PARA ELECTROCARDIOGRAMA TAMAÑO CARTA | 9 | 6076.45
PAPEL PARA TOCOCARDIOGRAFO 150 MM PAQUETE CON 300 HOJAS | 25 | 9267.95
PAPEL TERMICO PARA ULTRASONIDO | 70 | 28571.7
PAPELES BOBINAS DE PAPEL GRADO MÉDICO (BLANCO O CREPADO) IMPRESOS CON INDICADOR(ES) PARA ESTERILIZAR EN GAS O VAPOR. ANCHO: 11 CM PESO: 10 K. ROLLO | 1 | 5670
PAPELES PLIEGOS DE PAPEL GRADO MÉDICO (BLANCO O CREPADO) IMPRESOS CON INDICADOR(ES) PARA ESTERILIZAR EN GAS O VAPOR. ANCHO:90 CM LARGO: 90 CM. ENVASE CON 250 HOJAS CADA UNO. | 99 | 293594.52
PAPELES PLIEGOS DE PAPEL GRADO MÉDICO (BLANCO O CREPADO) IMPRESOS CON INDICADOR(ES) PARA ESTERILIZAR EN GAS O VAPOR. ANCHO:110 CM LARGO: 110 CM. ENVASE CON 250 HOJAS CADA UNO. | 249 | 796136.34
PAQUETE DE MORTAJA GRANDE INCLUYE BOLSA IMPERBEABLE, BATA SUJETADORES BERBILLA, PIES, MANOS Y DOS TARJETAS IDENTIFICADORAS | 2933 | 317057.3
PAQUETE DE MORTAJA MEDIANO INCLUYE BOLSA IMPERBEABLE, BATA SUJETADORES BERBILLA, PIES, MANOS Y DOS TARJETAS IDENTIFICADORAS | 433 | 42434
PARA ASPIRACIÓN DE SECRECIONES DE HULE NO. 1. | 297 | 4443.12
PARA ASPIRACIÓN DE SECRECIONES DE HULE NO. 3. | 523 | 9801.02
PARA ASPIRAR SECRECIONES. DE PLÁSTICO, CON VÁLVULA DE CONTROL. ESTÉRIL Y DESECHABLE 14 FR | 144 | 734.4
PASTA O GEL CONDUCTIVA. PARA ELECTROCARDIOGRAMA. | 347 | 7366.81
PELÍCULAS RADIOGRÁFICAS SENSIBLES AL AZUL. 25.4 X 30.4 CM (10 X 12 PULGADAS). CAJA CON 100 PELÍCULAS. | 4 | 13486.44
PELÍCULAS RADIOGRÁFICAS SENSIBLES AL AZUL. 35.6 X 43.2 CM (14 X 17 PULGADAS). CAJA CON 100 PELÍCULAS. | 2 | 10948
PERILLAS PARA ASPIRACIÓN DE SECRECIONES. DE HULE. NO. 2. PIEZA. | 190 | 3292.7
PERILLAS PARA ASPIRACIÓN DE SECRECIONES. DE HULE. NO. 4. PIEZA. | 13270 | 161498.8
PINZA BAYONETA DE COAGULACION BIPOLAR DE 18.5 CM AUTOIRRIGABLE. EXTREMOS DE 1.5 MM ANTIADHERENTES PULIDAS A ESPEJO EN UN ENVASE ORIGINAL. | 1 | 3375
PINZA LAPAROSCÓPICA DE 10 MM.- 37 CM PARA SELLADO DE VASOS | 1 | 10971.43
PINZA LAPAROSCÓPICA DE 10 MM.- 37 CM PARA SELLADO DE VASOS | 1 | 10957.4
PLACA PARA ELECTROACUTERIO ADULTO DESECHABLE | 3060 | 322448
PLACA PARA ELECTROCAUTERIO PEDIATRICA DESECHABLE | 2105 | 257533
PORTA OBJETOS DE VIDRIO, RECTANGULARES, DE GROSOR UNIFORME, DE 75 X 25 X 0.8 A 1.1. MM. LISOS. | 277 | 17124.14
PORTAOBJETOS DE VIDRIO, RECTANGULARES, DE GROSOR UNIFORME, DE 75 X 25 X 0.8 A 1.1 MM: LISOS. CON ESQUINAS Y UN EXTREMO ESMERILADO. CAJA CON 50 PIEZAS. | 5 | 195
PREFILTRO DE PAPEL CONICO (EVACUADOR DE HUMO) | 130 | 60933.6
PROLONGADOR DE CATETER DE POLIURETANO 2 VIAS, EXTRA-FLEXIBLE, TRANSPARENTE Y DE BAJO VOLUMEN MUERTO. VIA 1 Y 2 DIAMETRO INT. 1.5 MM, DIAMETRO EXT. 2.5MM CON BIONECTOR EN CADA VIA Y CLIPS DE SEGURIDAD. (OCTOPUS) | 96 | 118506.54
PROLONGADOR DE CATETER DE POLIURETANO 3 VIAS, EXTRA-FLEXIBLE, TRANSPARENTE Y DE BAJO VOLUMEN MUERTO. VIA 1, 2 Y 3 DIAMETRO INT. 1.5 MM, DIAMETRO EXT. 2.5MM CON BIONECTOR EN CADA VIA Y CLIPS DE SEGURIDAD. (OCTOPUS) | 127 | 63298.96
PROTECTORES DE PIEL. TINTURA DE BENJUÍ AL 20%. ENVASE CON 1000 ML. | 28 | 8252.24
PUNCH SACABOCADO 2.5 MM | 10 | 1029.71
PUNCH SACABOCADO 3.0 MM | 18 | 1693.3
PUNCH SACABOCADO 3.0 MM | 5 | 470
PUNCH SACABOCADO 4.0 MM | 20 | 1880.9
PUNCH SACABOCADO 4.0 MM | 10 | 940.9
PUNZOCAT # 24 X 3/4 CAJA CON 50 PIEZAS | 18 | 139.5
RASTRILLO DE CABEZA FIJA, RECTANGULAR. DE 1 A 1.5 CM DE ANCHO Y DE 3.5 A 4.5 CM DE LONGITUD. CON BORDE LISO, BANDA LUBRICANTE, DOBLE HOJA DE AFEITAR, SOBREPUESTAS, UNIDAS CADA 3 A 5 MM. MANGO RÍGIDO, REFORZADO, RESISTENTE DE 7.5 A 10 CM DE LONGITUD Y CURVATURA O ANGULACIÓN A LA UNIÓN DE LA CABEZA. DESECHABLES. PIEZA. | 1311 | 5663.52
REACTIVOS QUIMICOS ALCOHOL ETÍLICO DE 96ºG.L. TÉCNICO. FRASCO CON 1000 ML. | 56 | 12600
RENTA DE MONITOR 17 MARIN RAMIREZ RN | 17 | 15300
REPUESTO PARA NEBULIZADOR, DESECHABLE, PARA ADULTO CON BOQUILLA | 3933 | 97538.4
REPUESTO PARA NEBULIZADOR, DESECHABLE, PEDIATRICO CON MASCARILLA | 2277 | 62845.2
RESINA FOTOPOLIMERIZABLE PARA RESTAURACIÓN DE DIENTES ANTERIORES Y POSTERIORES. JERINGA 3 G. | 465 | 232500
RESPIRADOR DESECHABLE NIOSH 95 O N95 | 40 | 1206.9
ROPA QUIRÚRGICA.. CAMPO HENDIDO PARA OFTALMOLOGIA Y PROCEDIMIENTOS MENORES. DE TELA NO TEJIDA DE POLIPROPILENO, IMPERMEABLE A LA PENETRACIÓN DE LÍQUIDOS Y FLUIDOS, COLOR ANTIRREFLEJANTE, NO TRANSPARENTE, ANTIESTÁTICA Y RESISTENTE A LA TENSIÓN EN USO NORMAL. ESTÉRIL Y DESECHABLE. MEDIDAS: 45 ±5 CM X 45 ±5 CM. | 717 | 118269.15
ROPA QUIRÚRGICA.. PAQUETE PARA PARTO. TELA NO TEJIDA DE POLIPROPILENO, IMPERMEABLE A LA PENETRACIÓN DE LÍQUIDOS Y FLUIDOS, COLOR ANTIRREFLEJANTE, NO TRANSPARENTE, ANTIESTÁTICA Y RESISTENTE A LA TENSIÓN EN USO NORMAL. ESTÉRIL Y DESECHABLE. CONTIENE: - DOS BATAS QUIRÚRGICAS PARA CIRUJANO, PUÑOS AJUSTABLES, REFUERZO EN MANGAS Y PECHO, TAMAÑO GRANDE. - CUATRO CAMPOS SENCILLOS DE | 17828 | 1221166.82
ROPA QUIRÚRGICA.. PAQUETE PARA CESAREA Y CIRUGIA GENERAL. . TELA NO TEJIDA DE POLIPROPILENO, IMPERMEABLE A LA PENETRACIÓN DE LÍQUIDOS Y FLUIDOS, COLOR ANTIRREFLEJANTE, NO TRANSPARENTE, ANTIESTÁTICA Y RESISTENTE A LA TENSIÓN EN USO NORMAL. ESTÉRIL Y DESECHABLE. CONTIENE: TRES BATAS QUIRÚRGICAS PARA CIRUJANO, PUÑOS AJUSTABLES, REFUERZO EN MANGAS Y PECHO, TAMAÑO GRANDE. UNA BATA QUIRÚRGICA PARA INS | 16377 | 2118668.09
SABANA DESECHABLE PARA COLCHON DE AGUA-AIRE | 8 | 6576
SACABOCADO METALICO 6MM | 5 | 635.61
SACABOCADO METÁLICO 5 MM. | 5 | 635.6
SACABOCADO METALICO 6 MM | 15 | 1410.9
SELLADOR DE FOSETAS Y FISURAS FOTOPOLIMERIZABLE DE BAJA VISCOSIDAD, CON APLICADEROS O EQUIVALENTES. JERINGA 1.2 ML PIEZA. | 277 | 166754
SENSOR PARA OXIMETRIA NEONATAL PIEZA | 603 | 166935
SIERRA GIGLI U OLIVECRONA, LONGITUD DE 500 A 510 MM. CON 2 MANGOS DE AGARRE EN FORMA DE “T”. | 678 | 72207
SISTEMA DE BOMBEO SANGUINEO CENTRIFUGO PARA APOYO EN PROCEDIMIENTOS DE BYPASS CARDIOPULMONAR A TRAVES DEL CIRCUITO DE BYPASS EXTRACORPOREO LACTANTE. (SET DE LACTANTE) COMPUESTO POR JUEGOS DE TUBOS POLICLORURO DE VINILO (PVC), CONECTORES Y ACCESORIOS CONSTITUIDOS POR MATERIALES DE GRADO MÉDICO, ATÓXICOS Y BIOCOMPATIBLES. | 12 | 32068.8
SISTEMA DE BOMBEO SANGUINEO CENTRIFUGO PARA APOYO EN PROCEDIMIENTOS DE BYPASS CARDIOPULMONAR A TRAVES DEL CIRCUITO DE BYPASS EXTRACORPOREO PEDIATRICO. (SET DE TUBERIA PEDIATRICA) COMPUESTO POR JUEGOS DE TUBOS POLICLORURO DE VINILO (PVC), CONECTORES Y ACCESORIOS CONSTITUIDOS POR MATERIALES DE GRADO MÉDICO, ATÓXICOS Y BIOCOMPATIBLES. | 8 | 21379.2
SISTEMA DE SUCCION CERRADO PARA PACIENTE CON TUBO TRAQUEAL NO. 5 ESTERIL | 150 | 41400
SISTEMA DE SUCCION CERRADO PARA PACIENTE CON TUBO TRAQUEAL NO. 6 ESTERIL | 930 | 245760
SISTEMA DE SUCCION CERRADO PARA PACIENTE CON TUBO TRAQUEAL NO. 8 ESTERIL | 1701 | 419109.39
SISTEMA PARA ADMINISTRACION DE PRESION POSITIVA POR VIA NASAL, ESTERIL Y DESECHALBE NO. 1 (CPAP NASAL) | 1182 | 396521.16
SISTEMA PARA ADMINISTRACION DE PRESION POSITIVA POR VIA NASAL, ESTERIL Y DESECHALBE NO. 4 (CPAP NASAL) | 147 | 83730
SISTEMAS.SISTEMA PARA ADMINISTRACIÓN DE PRESIÓN POSITIVA CONTINUA POR VÍA NASAL. CONTIENE: - UNA CÁNULA NASAL. - DOS CODOS PARA CONEXIÓN. - UN PUERTO PARA MONITORIZACIÓN. - DOS TUBOS DE FLUJO SUAVE DE 180 CM DE LONGITUD. - UNA LÍNEA PARA MONITORIZACIÓN DE LA PRESIÓN. - UN GORRO. - UNA CINTA DE VELCRO. ESTÉRIL Y DESECHABLE. TAMAÑO: ADULTO. | 33 | 10168.95
SISTEMAS.SISTEMA PARA ADMINISTRACIÓN DE PRESIÓN POSITIVA CONTINUA POR VÍA NASAL. CONTIENE: - UNA CÁNULA NASAL. - DOS CODOS PARA CONEXIÓN. - UN PUERTO PARA MONITORIZACIÓN. - DOS TUBOS DE FLUJO SUAVE DE 180 CM DE LONGITUD. - UNA LÍNEA PARA MONITORIZACIÓN DE LA PRESIÓN. - UN GORRO. - UNA CINTA DE VELCRO. ESTÉRIL Y DESECHABLE. TAMAÑO: NEONATAL. | 214 | 50113
SISTEMAS.SISTEMA PARA ADMINISTRACIÓN DE PRESIÓN POSITIVA CONTINUA POR VÍA NASAL. CONTIENE: - UNA CÁNULA NASAL. - DOS CODOS PARA CONEXIÓN. - UN PUERTO PARA MONITORIZACIÓN. - DOS TUBOS DE FLUJO SUAVE DE 180 CM DE LONGITUD. - UNA LÍNEA PARA MONITORIZACIÓN DE LA PRESIÓN. - UN GORRO. - UNA CINTA DE VELCRO. ESTÉRIL Y DESECHABLE. TAMAÑO: NO. 2. | 127 | 81948.16
SISTEMAS.SISTEMA PARA ADMINISTRACIÓN DE PRESIÓN POSITIVA CONTINUA POR VÍA NASAL. CONTIENE: - UNA CÁNULA NASAL. - DOS CODOS PARA CONEXIÓN. - UN PUERTO PARA MONITORIZACIÓN. - DOS TUBOS DE FLUJO SUAVE DE 180 CM DE LONGITUD. - UNA LÍNEA PARA MONITORIZACIÓN DE LA PRESIÓN. - UN GORRO. - UNA CINTA DE VELCRO. ESTÉRIL Y DESECHABLE. TAMAÑO: NO. 3. | 40 | 56950
SOLUCIONES. PARA IRRIGACIÓN TRANSURETRAL DE GLICINA, EN ENVASE CON ENTRADA QUE SE ADAPTE AL EQUIPO PARA IRRIGACIÓN TRANSURETRAL. | 788 | 54955.12
SONDA DE ASPIRACION PARA CARDIOTOMIA PEDIATRICA DE PVC | 40 | 31032
SONDA K-31 PIEZA | 3674 | 10544.38
SONDA K-32 PIEZA | 7175 | 20592.25
SONDA LEVIN, GASTROINTESTINAL, 8 FR | 1980 | 10890
SONDAS DE LÁTEX, PUNTA REDONDA. TIPO: NELATON. LONGITUD:40 CM CALIBRE: 10 FR. PIEZA. | 1626 | 16141.58
SONDAS DE LÁTEX, PUNTA REDONDA. TIPO: NELATON. LONGITUD:40 CM CALIBRE: 12 FR. PIEZA. | 3310 | 35194.48
SONDAS DE LÁTEX, PUNTA REDONDA. TIPO: NELATON. LONGITUD:40 CM CALIBRE: 14 FR. PIEZA. | 2876 | 27858.05
SONDAS DE LÁTEX, PUNTA REDONDA. TIPO: NELATON. LONGITUD:40 CM CALIBRE: 16 FR. PIEZA. | 4966 | 48764.84
SONDAS DE LÁTEX, PUNTA REDONDA. TIPO: NELATON. LONGITUD:40 CM CALIBRE: 18 FR. PIEZA. | 1921 | 20325.66
SONDAS DE LÁTEX, PUNTA REDONDA. TIPO: NELATON. LONGITUD:40 CM CALIBRE: 20 FR. PIEZA. | 1875 | 21075
SONDAS DE LÁTEX, PUNTA REDONDA. TIPO: NELATON. LONGITUD:40 CM CALIBRE: 8 FR. PIEZA. | 2790 | 31359.6
SONDAS DE LÁTEX, PUNTA REDONDA. TIPO: NELATON. LONGITUD:40 CM CALIBRE:26 FR. PIEZA. | 1566 | 17601.84
SONDAS DE LÁTEX, PUNTA REDONDA. TIPO: NELATON. LONGITUD:40 CM CALIBRE:28 FR. PIEZA. | 411 | 4619.64
SONDAS DE LÁTEX, PUNTA REDONDA. TIPO: NELATON. LONGITUD:40 CM CALIBRE:30 FR. PIEZA. | 726 | 8160.24
SONDAS PARA ALIMENTACIÓN. DE PLÁSTICO TRANSPARENTE, ESTÉRIL Y DESECHABLE CON UN ORIFICIO EN EL EXTREMO PROXIMAL Y OTRO EN LOS PRIMEROS 2 CM. TAMAÑO: INFANTIL LONGITUD:38.5 CM CALIBRE: 8 FR. | 32327 | 48605.97
SONDAS PARA ALIMENTACIÓN. DE PLÁSTICO TRANSPARENTE, ESTÉRIL Y DESECHABLE CON UN ORIFICIO EN EL EXTREMO PROXIMAL Y OTRO EN LOS PRIMEROS 2 CM. TAMAÑO: PREMATUROS LONGITUD:38.5 CM CALIBRE: 5 FR. | 14554 | 34857.28
SONDAS. DE ASPIRACIÓN PARA CARDIOTOMÍA, FLEXIBLE. DESECHABLE. ADULTO. | 12 | 9826.8
SONDAS. GASTROINTESTINALES DESECHABLES Y CON MARCA OPACA A LOS RAYOS X. TIPO: LEVIN.CALIBRE: 12 FR. | 1012 | 4776.98
SONDAS. GASTROINTESTINALES DESECHABLES Y CON MARCA OPACA A LOS RAYOS X. TIPO: LEVIN.CALIBRE: 14 FR. | 1844 | 8145.78
SONDAS. GASTROINTESTINALES DESECHABLES Y CON MARCA OPACA A LOS RAYOS X. TIPO: LEVIN.CALIBRE: 16 FR. | 4192 | 19462.1
SONDAS. GASTROINTESTINALES DESECHABLES Y CON MARCA OPACA A LOS RAYOS X. TIPO: LEVIN.CALIBRE: 18 FR. | 2245 | 10647.42
SONDAS. PARA ASPIRAR SECRECIONES. DE PLÁSTICO, CON VÁLVULA DE CONTROL. ESTÉRIL Y DESECHABLE. TAMAÑO: INFANTIL. LONGITUD: 55 CM CALIBRE: 10 FR DIÁMETRO EXTERNO: 3.3 MM. | 1395 | 6016.25
SONDAS. PARA ASPIRAR SECRECIONES. DE PLÁSTICO, CON VÁLVULA DE CONTROL. ESTÉRIL Y DESECHABLE. TAMAÑO:ADULTO. LONGITUD: 55 CM CALIBRE: 18 FR DIÁMETRO EXTERNO: 6.0 MM. | 1299 | 4533.51
SONDAS. PARA DRENAJE URINARIO DE PERMANENCIA PROLONGADA. DE ELASTÓMERO DE SILICÓN, CON GLOBO DE AUTORRETENCIÓN DE 5 ML. ESTÉRIL Y DESECHABLE. TIPO: FOLEY DE DOS VÍAS. CALIBRE: 14 FR. | 354 | 6282.2
SONDAS. PARA DRENAJE URINARIO DE PERMANENCIA PROLONGADA. DE ELASTÓMERO DE SILICÓN, CON GLOBO DE AUTORRETENCIÓN DE 5 ML. ESTÉRIL Y DESECHABLE. TIPO: FOLEY DE DOS VÍAS. CALIBRE: 16 FR. | 144 | 3354.58
SONDAS. PARA DRENAJE URINARIO. DE LÁTEX, CON GLOBO DE AUTORRETENCIÓN DE 3 ML CON VÁLVULA PARA JERINGA. ESTÉRIL Y DESECHABLE. TIPO: FOLEY DE DOS VÍAS. CALIBRE: 10 FR. | 198 | 4047.12
SONDAS. PARA DRENAJE URINARIO. DE LÁTEX, CON GLOBO DE AUTORRETENCIÓN DE 3 ML CON VÁLVULA PARA JERINGA. ESTÉRIL Y DESECHABLE. TIPO: FOLEY DE DOS VÍAS. CALIBRE: 8 FR. | 1400 | 64610
SONDAS. PARA DRENAJE URINARIO. DE LÁTEX, CON GLOBO DE AUTORRETENCIÓN DE 30 ML CON VÁLVULA PARA JERINGA. ESTÉRIL Y DESECHABLE. TIPO: FOLEY DE DOS VÍAS. CALIBRE: 14 FR. | 50 | 1025
SONDAS. PARA DRENAJE URINARIO. DE LÁTEX, CON GLOBO DE AUTORRETENCIÓN DE 30 ML CON VÁLVULA PARA JERINGA. ESTÉRIL Y DESECHABLE. TIPO: FOLEY DE DOS VÍAS. CALIBRE: 16 FR. | 50 | 1025
SONDAS. PARA DRENAJE URINARIO. DE LÁTEX, CON GLOBO DE AUTORRETENCIÓN DE 5 ML CON VÁLVULA PARA JERINGA. ESTÉRIL Y DESECHABLE. TIPO: FOLEY DE DOS VÍAS. CALIBRE: 12 FR. | 2584 | 38315.24
SONDAS. PARA DRENAJE URINARIO. DE LÁTEX, CON GLOBO DE AUTORRETENCIÓN DE 5 ML CON VÁLVULA PARA JERINGA. ESTÉRIL Y DESECHABLE. TIPO: FOLEY DE DOS VÍAS. CALIBRE: 14 FR. | 3600 | 71016
SONDAS. PARA DRENAJE URINARIO. DE LÁTEX, CON GLOBO DE AUTORRETENCIÓN DE 5 ML CON VÁLVULA PARA JERINGA. ESTÉRIL Y DESECHABLE. TIPO: FOLEY DE DOS VÍAS. CALIBRE: 16 FR. | 34947 | 380795.57
SONDAS. PARA DRENAJE URINARIO. DE LÁTEX, CON GLOBO DE AUTORRETENCIÓN DE 5 ML CON VÁLVULA PARA JERINGA. ESTÉRIL Y DESECHABLE. TIPO: FOLEY DE DOS VÍAS. CALIBRE: 18 FR. | 7828 | 87697.94
SONDAS. PARA DRENAJE URINARIO. DE LÁTEX, CON GLOBO DE AUTORRETENCIÓN DE 5 ML CON VÁLVULA PARA JERINGA. ESTÉRIL Y DESECHABLE. TIPO: FOLEY DE DOS VÍAS. CALIBRE: 20 FR. | 639 | 7957.92
SONDAS. PARA DRENAJE URINARIO. DE LÁTEX, CON GLOBO DE AUTORRETENCIÓN DE 5 ML CON VÁLVULA PARA JERINGA. ESTÉRIL Y DESECHABLE. TIPO: FOLEY DE DOS VÍAS. CALIBRE: 22 FR. | 588 | 7172.04
SONDAS. PARA DRENAJE URINARIO. DE LÁTEX, CON GLOBO DE AUTORRETENCIÓN DE 5 ML CON VÁLVULA PARA JERINGA. ESTÉRIL Y DESECHABLE. TIPO: FOLEY DE DOS VÍAS. CALIBRE: 24 FR. | 1155 | 18249
SONDAS. PARA DRENAJE. EN FORMA DE T. DE LÁTEX. TIPO: KEHR. CALIBRE: 14 FR. | 352 | 60096.96
SONDAS. PARA DRENAJE. EN FORMA DE T. DE LÁTEX. TIPO: KEHR. CALIBRE: 16 FR. | 518 | 83797.12
SONDAS. PARA DRENAJE. EN FORMA DE T. DE LÁTEX. TIPO: KEHR. CALIBRE: 18 FR. | 438 | 72471.48
SONDAS. URETRALES PARA IRRIGACIÓN CONTINUA. DE LÁTEX, CON GLOBO DE 30 ML Y VÁLVULA. TIPO: FOLEY-OWEN (DE 3 VÍAS). CALIBRE: 20 FR. | 268 | 7638
SONDAS. URETRALES PARA IRRIGACIÓN CONTINUA. DE LÁTEX, CON GLOBO DE 30 ML Y VÁLVULA. TIPO: FOLEY-OWEN (DE 3 VÍAS). CALIBRE: 22 FR. | 458 | 12416.38
SONDAS. URETRALES PARA IRRIGACIÓN CONTINUA. DE LÁTEX, CON GLOBO DE 30 ML Y VÁLVULA. TIPO: FOLEY-OWEN (DE 3 VÍAS). CALIBRE: 24 FR. | 184 | 5304.72
SUJETADOR PARA TUBO ENDOTRAQUEAL NEONATO (MICRO) | 12 | 2352
SUTURA CATGUT SIMPLE CON AGUJA. LONGITUD DE LA HEBRA: 68 A 75 CM CALIBRE DE LA SUTURA:3-0 CARACTERÍSTICAS DE LA AGUJA. 1/2 CÍRCULO.AHUSADA. (25-27 MM). ENVASE CON 12 PIEZAS. | 391 | 90938.4
SUTURA QUIRÚRGICA CARDIOVASCULAR DE ACERO INOXIDABLE ES UNA SUTURA ESTÉRIL, NO ABSORBIBLE Y ESTÁ COMPUESTA POR ACERO INOXIDABLE NUM.4 | 9 | 1786
SUTURA QUIRÚRGICA SINTÉTICAS ABSORBIBLE DE GLICONATO, MONIFILAMENTO.. LONGITUD DE LA HEBRA: 70 CM.. CALIBRE DE LA SUTURA 3-0. CARACTERÍSTICAS DE LA AGUJA: AGUJA DE 3/8 PUNTA TRIANGULAR 19 MM. | 30 | 2793
SUTURA SEDA NEGRA TRENZADA CON AGUJA. LONGITUD DE LA HEBRA: 75 CM CALIBRE DE LA SUTURA: 1-0 CARACTERÍSTICAS DE LA AGUJA: 1/2 CÍRCULO AHUSADA (25-26 MM). ENVASE CON 12 PIEZAS. | 153 | 26892.8
SUTURA SEDA NEGRA TRENZADA CON AGUJA. LONGITUD DE LA HEBRA: 75 CM CALIBRE DE LA SUTURA: 3-0 CARACTERÍSTICAS DE LA AGUJA: 1/2 CÍRCULO AHUSADA (25-26 MM). ENVASE CON 12 PIEZAS. | 2 | 441.7
SUTURA SEDA NEGRA TRENZADA CON AGUJA. LONGITUD DE LA HEBRA: 75 CM CALIBRE DE LA SUTURA: 5-0 CARACTERÍSTICAS DE LA AGUJA: 1/2 CÍRCULO AHUSADA (20-25 MM). ENVASE CON 12 PIEZAS. | 39 | 6591
SUTURA SINTÉTICA ABSORBIBLE, TRENZADA DE POLIGLICONATO, CALIBRE DE SUTURA 3-0 CON AGUJA 3/8 DE CIRCULO PUNTA TRIANGULAR, LONGITUD DE 70 CM CAJA CON 36 PIEZAS | 20 | 1862
SUTURAS SINTÉTICAS ABSORBIBLES DE POLIGLICONATO CON AGUJA.. LONGITUD DE LA HEBRA: 67 -75 CM CALIBRE DE LA SUTURA: 2-0 CARACTERÍSTICAS DE LA AGUJA: 1/2 CÍRCULO, AHUSADA (25-27 MM). | 36 | 7272
SUTURAS SINTÉTICAS ABSORBIBLES DE POLIGLICONATO CON AGUJA.. LONGITUD DE LA HEBRA: 67 -75 CM CALIBRE DE LA SUTURA: 3-0 CARACTERÍSTICAS DE LA AGUJA: 1/2 CÍRCULO, AHUSADA (25-27 MM). | 30 | 2790
SUTURAS SINTÉTICAS ABSORBIBLES DE POLIGLICONATO CON AGUJA.. LONGITUD DE LA HEBRA: 67 -75 CM CALIBRE DE LA SUTURA: 3-0 CARACTERÍSTICAS DE LA AGUJA: 1/2 CÍRCULO, AHUSADA (35-37 MM). | 30 | 2790
SUTURAS SINTÉTICAS ABSORBIBLES DE POLIGLICONATO CON AGUJA.. LONGITUD DE LA HEBRA: 67 -75 CM CALIBRE DE LA SUTURA: 4-0 CARACTERÍSTICAS DE LA AGUJA: 1/2 CÍRCULO, AHUSADA (25-27 MM). | 20 | 1862
SUTURAS SINTÉTICAS ABSORBIBLES DE POLIGLICONATO CON AGUJA.. LONGITUD DE LA HEBRA: 67 -75 CM CALIBRE DE LA SUTURA: 4-0 CARACTERÍSTICAS DE LA AGUJA: 1/2 CÍRCULO, AHUSADA (35-37 MM). | 5 | 645
SUTURAS SEDA NEGRA TRENZADA SIN AGUJA. LONGITUD DE LA HEBRA: 75 CM CALIBRE DE LA SUTURA:: 3-0 SOBRE CON 7 A 12 HEBRAS. | 30 | 15483.3
SUTURAS SEDA NEGRA TRENZADA SIN AGUJA. LONGITUD DE LA HEBRA: 75 CM CALIBRE DE LA SUTURA:: 4-0 SOBRE CON 7 A 12 HEBRAS. | 35 | 9975
SUTURAS SINTÉTICAS ABSORBIBLES, POLÍMERO DE ÁCIDO GLICÓLICO, TRENZADO, CON AGUJA... LONGITUD DE LA HEBRA: 20 CM CALIBRE DE LA SUTURA: 8-0 CARACTERÍSTICAS DE LA AGUJA: 3/8 DE CÍRCULO, CON DOBLE ARMADO, MICROPUNTA ESPATULADA (6.5 MM). | 69 | 32813.6
SUTURAS SINTÉTICAS ABSORBIBLES, POLÍMERO DE ÁCIDO GLICÓLICO, TRENZADO, CON AGUJA... LONGITUD DE LA HEBRA: 45 CM CALIBRE DE LA SUTURA: 5-0 CARACTERÍSTICAS DE LA AGUJA: 1/4 DE CÍRCULO, DOBLE ARMADO, ESPATULADA (6-8.73 MM). | 52 | 27287
SUTURAS SINTÉTICAS ABSORBIBLES, POLÍMERO DE ÁCIDO GLICÓLICO, TRENZADO, CON AGUJA... LONGITUD DE LA HEBRA: 45 CM CALIBRE DE LA SUTURA: 6-0 CARACTERÍSTICAS DE LA AGUJA: 1/4 DE CÍRCULO, DOBLE ARMADO, ESPATULADA (6-8.73 MM). | 35 | 18854.9
SUTURAS SINTÉTICAS ABSORBIBLES, POLÍMERO DE ÁCIDO GLICÓLICO, TRENZADO, CON AGUJA... LONGITUD DE LA HEBRA: 45 CM CALIBRE DE LA SUTURA: 7-0 CARACTERÍSTICAS DE LA AGUJA: 3/8 DE CÍRCULO, DOBLE ARMADO, ESPATULADA (6-6.5 MM). | 18 | 7450.38
SUTURAS SINTÉTICAS ABSORBIBLES, POLÍMERO DE ÁCIDO GLICÓLICO, TRENZADO, CON AGUJA... LONGITUD DE LA HEBRA: 67 - 70 CM CALIBRE DE LA SUTURA: 1 INCOLORO CARACTERÍSTICAS DE LA AGUJA: 1/2 CÍRCULO AHUSADA (35-37 MM). | 3869 | 600143.64
SUTURAS SINTÉTICAS ABSORBIBLES, POLÍMERO DE ÁCIDO GLICÓLICO, TRENZADO, CON AGUJA... LONGITUD DE LA HEBRA: 67 - 70 CM CALIBRE DE LA SUTURA: 1-0 CARACTERÍSTICAS DE LA AGUJA: 1/2 CÍRCULO AHUSADA (35-37 MM). | 1488 | 243062.35
SUTURAS SINTÉTICAS ABSORBIBLES, POLÍMERO DE ÁCIDO GLICÓLICO, TRENZADO, CON AGUJA... LONGITUD DE LA HEBRA: 67 - 70 CM CALIBRE DE LA SUTURA: 2-0 CARACTERÍSTICAS DE LA AGUJA: 1/2 CÍRCULO AHUSADA (25-26 MM). | 331 | 48296.2
SUTURAS SINTÉTICAS ABSORBIBLES, POLÍMERO DE ÁCIDO GLICÓLICO, TRENZADO, CON AGUJA... LONGITUD DE LA HEBRA: 67 - 70 CM CALIBRE DE LA SUTURA: 3-0 CARACTERÍSTICAS DE LA AGUJA: 1/2 CÍRCULO AHUSADA (25-26 MM). | 120 | 11168.7
SUTURAS SINTÉTICAS ABSORBIBLES, POLÍMERO DE ÁCIDO GLICÓLICO, TRENZADO, CON AGUJA... LONGITUD DE LA HEBRA: 67 - 70 CM CALIBRE DE LA SUTURA: 4-0 CARACTERÍSTICAS DE LA AGUJA: 1/2 CÍRCULO AHUSADA (25-26 MM). | 162 | 19290.28
SUTURAS SINTÉTICAS ABSORBIBLES, POLÍMERO DE ÁCIDO GLICÓLICO, TRENZADO, CON AGUJA... LONGITUD DE LA HEBRA: 67 - 70 CM CALIBRE DE LA SUTURA: 5-0 CARACTERÍSTICAS DE LA AGUJA: 1/2 CÍRCULO AHUSADA (15-20 MM). | 66 | 12678.6
SUTURAS SINTÉTICAS NO ABSORBIBLES, MONOFILAMENTO DE NYLON, CON AGUJA... LONGITUD DE LA HEBRA: 13 CM (NEGRO) CALIBRE DE LA SUTURA: 8-0 CARACTERÍSTICAS DE LA AGUJA: 3/8 DE CÍRCULO, AHUSADA (6--7 MM). | 10 | 11894
SUTURAS SINTÉTICAS NO ABSORBIBLES, MONOFILAMENTO DE POLIPROPILENO, CON AGUJA.... LONGITUD DE LA HEBRA: 45 CALIBRE DE LA SUTURA: 1-0 CARACTERÍSTICAS DE LA AGUJA: 3/8 DE CÍRCULO, REVERSO CORTANTE (24-26 MM). | 308 | 54488.28
SUTURAS CATGUT CRÓMICO CON AGUJA. LONGITUD DE LA HEBRA: 68 A 75 CM CALIBRE DE LA SUTURA: 1-0 CARACTERÍSTICAS DE LA AGUJA:: 1/2 CÍRCULO, AHUSADA (25-27 MM). | 306 | 39829
SUTURAS CATGUT CRÓMICO CON AGUJA. . LONGITUD DE LA HEBRA: 68 A 75 CM CALIBRE DE LA SUTURA: 1 CARACTERÍSTICAS DE LA AGUJA:: 1/2 CÍRCULO, AHUSADA (35-37 MM). | 4899 | 719929.55
SUTURAS CATGUT CRÓMICO CON AGUJA. . LONGITUD DE LA HEBRA: 68 A 75 CM CALIBRE DE LA SUTURA: 1-0 CARACTERÍSTICAS DE LA AGUJA:: 1/2 CÍRCULO, AHUSADA (35-37 MM). | 1732 | 216192.46
SUTURAS CATGUT CRÓMICO CON AGUJA.LONGITUD DE HEBRA 68 A 75 CM. CALIBRE DE LA SUTURA 2-0 CARACTERISTICAS DE LA AGUJA:: 1/2 CÍRCULO, AHUSADA (25-27 MM). | 3 | 1759.5
SUTURAS MONOFILAMENTO NYLON, CON AGUJA DE 1/2 CÍRCULO, PUNTA ESPATULADA, DOBLE ARMADO (6 MM), CALIBRE 10-0, LONGITUD DE LA HEBRA 30-45 CM. | 34 | 21170.1
SUTURAS SINTÉTICAS NO ABSORBIBLES MONOFILAMENTO DE NYLON, CON AGUJA. LONGITUD DE LA HEBRA:45 CM CALIBRE SUTURA: 2-0 DE LA CARACTERÍSTICAS DE LA AGUJA: 3/8 DE CÍRCULO, CORTANTE (19-26 MM). ENVASE CON 12 PIEZAS. | 522 | 56096.98
SUTURAS SINTÉTICAS NO ABSORBIBLES MONOFILAMENTO DE NYLON, CON AGUJA. LONGITUD DE LA HEBRA:45 CM CALIBRE SUTURA: 3-0 DE LA CARACTERÍSTICAS DE LA AGUJA: 3/8 DE CÍRCULO, CORTANTE (19-26 MM). ENVASE CON 12 PIEZAS. | 394 | 53800.76
SUTURAS SINTÉTICAS NO ABSORBIBLES MONOFILAMENTO DE NYLON, CON AGUJA. LONGITUD DE LA HEBRA:45 CM CALIBRE SUTURA: 4-0 DE LA CARACTERÍSTICAS DE LA AGUJA: 3/8 DE CÍRCULO, REVERSO CORTANTE (12-13 MM). ENVASE CON 12 PIEZAS. | 13 | 7555
SUTURAS SINTÉTICAS NO ABSORBIBLES MONOFILAMENTO DE NYLON, CON AGUJA. LONGITUD DE LA HEBRA:45 CM CALIBRE SUTURA: 4-0 DE LA CARACTERÍSTICAS DE LA AGUJA: 3/8 DE CÍRCULO, REVERSO CORTANTE (12-13 MM).ENVASE CON 12 PIEZAS. | 7 | 1729
SUTURAS SINTÉTICAS NO ABSORBIBLES, MONOFILAMENTO DE POLIPROPILENO, CON AGUJA.... LONGITUD DE LA HEBRA: 45 CALIBRE DE LA SUTURA: 0 CARACTERÍSTICAS DE LA AGUJA: 3/8 DE CÍRCULO, REVERSO CORTANTE (24-26 MM). | 150 | 26536.5
SUTURAS. DE MONOFILAMENTO SINTÉTICO ABSORBIBLE DE COPOLÍMERO DE GLICOLIDA Y ÉPSILON-CAPROLACTONA, CON COLOR..LONGITUD DE LA HEBRA: 70 CM.. CALIBRE DE LA SUTURA 1. CARACTERÍSTICAS DE LA AGUJA:; AGUJA AHUSADA DE 1/2 CÍRCULO (35- 36 MM). | 3 | 4762.8
SUTURAS. DE MONOFILAMENTO SINTÉTICO ABSORBIBLE DE COPOLÍMERO DE GLICOLIDA Y ÉPSILON-CAPROLACTONA, CON COLOR..LONGITUD DE LA HEBRA: 70 CM.. CALIBRE DE LA SUTURA 1-0 . CARACTERÍSTICAS DE LA AGUJA:; AGUJA AHUSADA DE 1/2 CÍRCULO (35- 36 MM). | 10 | 15876
SUTURAS. DE MONOFILAMENTO SINTÉTICO ABSORBIBLE DE COPOLÍMERO DE GLICOLIDA Y ÉPSILON-CAPROLACTONA, CON COLOR..LONGITUD DE LA HEBRA: 70 CM.. CALIBRE DE LA SUTURA 3-0 . CARACTERÍSTICAS DE LA AGUJA:; AGUJA AHUSADA DE 1/2 CÍRCULO (35- 36 MM). | 3 | 4762.8
SUTURAS. SINTÉTICAS NO ABSORBIBLES, MONOFILAMENTO DE POLIPROPILENO, CON AGUJA. .LONGITUD DE LA HEBRA: 45 CM. CALIBRE DE LA SUTURA: 3-0. CARACTERÍSTICAS DE LA AGUJA:3/8 DE CÍRCULO, REVERSO CORTANTE (19-20 MM). | 192 | 4441.99
SUTURAS. SINTÉTICAS NO ABSORBIBLES, MONOFILAMENTO DE POLIPROPILENO, CON AGUJA. .LONGITUD DE LA HEBRA: 45 CM. CALIBRE DE LA SUTURA: 4-0. CARACTERÍSTICAS DE LA AGUJA:3/8 DE CÍRCULO, REVERSO CORTANTE (19-20 MM). | 240 | 4938.94
SUTURAS. SINTÉTICAS NO ABSORBIBLES, MONOFILAMENTO DE POLIPROPILENO, CON AGUJA. .LONGITUD DE LA HEBRA: 90 CM. CALIBRE DE LA SUTURA:4-0. CARACTERÍSTICAS DE LA AGUJA:1/2 CÍRCULO, DOBLE ARMADO AHUSADA (15-17 MM). | 32 | 11364.5
SUTURAS.SINTÉTICAS NO ABSORBIBLES DE POLIÉSTER TRENZADO, CON RECUBRIMIENTO, CON AGUJA... LONGITUD DE LA HEBRA: 75 CM.. CALIBRE DE LA SUTURA5. CARACTERÍSTICAS DE LA AGUJA: 1/2 CÍRCULO, CORTANTE (47-50 MM). | 29 | 11024.6
TAPETE BIOSANITARIO BCO. 11X45CK C/30 ESTERILIZADO PARA QUIROFANO | 8 | 1957.2
TAPONES. TAPONES LUER LOCK PARA CATÉTER DE HICKMAN PARA HEPARINIZACIÓN. ESTÉRIL Y DESECHABLE. | 5986 | 8619.84
TARRO PET 750 ML CON TAPA DE ROSCA | 20 | 137.8
TARRO PET 500 ML CON TAPA DE ROSCA | 105 | 621
TELA ADHESIVA 2.5 CM X 5 MTS CAJA C/24 | 4 | 1422.66
TELAS ADHESIVAS DE ACETATO CON ADHESIVO EN UNA DE SUS CARAS. LONGITUD:10 M ANCHO: 5.00 CM. PRESENTACION 6 PIEZAS. | 20 | 5503.2
TELAS ADHESIVAS DE ACETATO CON ADHESIVO EN UNA DE SUS CARAS. LONGITUD:10 M ANCHO: 2.50 CM PRESENTACIÓN: 12 PIEZAS. | 12 | 2283
TERMO PARA MANTENIMIENTO DE HIELO DE VACUNAS (DE 48 CUARTOS, COLO AZUL CON TAPADERA DE BISAGRA REFORZADA Y DRENAJE) 48 QT 45.4 LTS | 90 | 99000
TERMO PARA VACUNA DE CAPACIDAD DE 9 LITROS, COLOR AZUL CON TAPA BLANCA, CON ASA, RESISTENTE A GOLPES Y REYADURAS | 3 | 5100
TERMO PARA VACUNA DE CAPACIDAD DE 9.4 LITROS, COLOR AZUL CON TAPA BLANCA, CON ASA, RESISTENTE A GOLPES Y REYADURAS 10 QT. | 90 | 45000
TERMOMETRO DE MERCURIO DE INMERSIÓN PARCIAL -20 A 110°C | 24 | 384
TERMOMETRO DE VASTAGO. CARATULA DE 3 CENTIMETROS DE DIAMETRO, VASTAGO METALICO CON TERMOSENSOR DE 14 CENTIMETROS DE LONGITUD, CAPAZ DE REGISTRAR LA TEMPERATURA EN UN RANGO DE -40 GRADOS CENTIGRADOS A +50 GRADOS CENTIGRADOS | 2 | 400
TERMOMETROS CLÍNICO, DE VIDRIO TRANSPARENTE, CON MERCURIO QUÍMICAMENTE PURO, ESCALA GRADUADA EN GRADOS CENTÍGRADOS (35.5º C A 41º C) CON SUBDIVISIONES EN DÉCIMAS DE GRADO. ORAL. PIEZA. | 21730 | 192002.84
TERMOMETROS CLÍNICO, DE VIDRIO TRANSPARENTE, CON MERCURIO QUÍMICAMENTE PURO, ESCALA GRADUADA EN GRADOS CENTÍGRADOS (35.5º C A 41º C) CON SUBDIVISIONES EN DÉCIMAS DE GRADO. RECTAL. PIEZA. | 1055 | 13493.75
TESTIGOS CONTROLES BIOLÓGICOS PARA MATERIAL ESTERILIZADO EN GAS. ENVASE CON 100 PIEZAS. | 67 | 69677.32
TESTIGOS CONTROLES BIOLÓGICOS PARA MATERIAL ESTERILIZADO EN VAPOR. ENVASE CON 100 PIEZAS. | 18 | 13858.92
TIRA REACTIVA PARA LA DETERMINACIÓN SEMICUANTITATIVA DE MICROALBÚMINA EN ORINA, EN UN RANGO DE 10 A 100 MG/L, EN UN TIEMPO APROXIMADO DE UN MINUTO | 10 | 3789.6
TIRALECHES DE CRISTAL, CON BULBO DE HULE. PIEZA. | 10 | 8900
TIRAS REACTIVAS PARA DETERMINACION CUANTITATIVA DE PERFIL DE LIPIDOS (PARA SER UTILIZADAS EN EQUIPO PORTATIL PARA LA DETERMINACION CUANTITATIVA DE COLESTEROL TOTAL, COLESTEROL HDL, COLESTEROL LDL, TRIGLICERIDOS) PRESENTACION FRASCO CON 15 TIRAS REACTIVAS | 1 | 253.44
TIRAS REACTIVAS PARA DETERMINACION DE GLUCOSA EN SANGRE | 2507 | 720817.95
TOALLAS PARA GINECO-OBSTETRICIA. RECTANGULARES, CONSTITUIDAS POR CUATRO CAPAS DE MATERIAL ABSORBENTE. DESECHABLES. ENVASE CON 100 PIEZAS. | 331 | 25147.08
TRAMPA PARA ASPIRACION DE SECRECIONES | 287 | 35913.29
TUBO DE ASPIRADOR NO CONDUCTIVO DE 1/4' X 1.20 ESTERIL | 422 | 282410
TUBO ENDOTRAQUEAL DE PLASTICO SIN GLOBO, DE CLORURO DE POLIVINILO TRANSPARENTE CON MARCA RADIOPACA ESTERIL Y DESECHABLE CAL 32 FR. 8.0MM | 1 | 30.1
TUBO ENDOTRAQUEAL DE PLASTICO SIN GLOBO, DE CLORURO DE POLIVINILO TRANSPARENTE CON MARCA RADIOPACA ESTERIL Y DESECHABLE CAL 34 FR. 8.5MM | 10 | 301
TUBO ENDOTRAQUEAL DE PLASTICO SIN GLOBO, DE CLORURO DE POLIVINILO TRANSPARENTE CON MARCA RADIOPACA ESTERIL Y DESECHABLE CAL 36 FR. 9.0MM | 10 | 273
TUBO ENDOTRAQUEAL DE PLASTICO SIN GLOBO, DE CLORURO DE POLIVINILO TRANSPARENTE CON MARCA RADIOPACA ESTERIL Y DESECHABLE CAL 38 FR. 9.5MM | 3 | 81.9
TUBO ENDOTRAQUEALES. DE PLÁSTICO GRADO MÉDICO, CON MARCA RADIOPACA, ESTÉRILES, DESECHABLES, CON GLOBO DE ALTO VOLUMEN Y BAJA PRESIÓN, INCLUYE UNA VÁLVULA, UN CONECTOR Y UNA ESCALA EN MM PARA DETERMINAR LA PROFUNDIDAD DE LA COLOCACIÓN DEL TUBO. CON ORIFICIO. TIPO: MURPHY.EMPAQUE INDIVDUAL. DIÁMETRO INTERNO: 4MM | 587 | 23412.25
TUBO PENROSE 1/4 PIEZA | 6 | 121.02
TUBOS DE ENSAYE; VIDRIO REFRACTARIO SIN LABIO, EN DIMENSIONES DE: 13 X 100 MM. | 63 | 302.4
TUBOS ENDOBRONQUIAL PARA INTUBACIÓN DE BRONQUIO DERECHO, DE PLÁSTICO GRADO MÉDICO, CON DISEÑO DEL GLOBO BRONQUIAL EN FORMA DE “S” Y UN ORIFICIO TIPO MURPHY, QUE SE ACOPLA CON LA ENTRADA DEL LÓBULO SUPERIOR DERECHO, CALIBRE 41 FR, DIÁMETRO DEL LUMEN TRAQUEAL 7.4 MM, DIÁMETRO DEL LUMEN BRONQUIAL 7.4 MM. PIEZA. | 309 | 234222
TUBOS ENDONTRAQUEALES, CON GLOBO. DE ELASTOMERO DE SILICON TRANSPARENTE , GRADUADOS CON MARCA RADIOPACA, ESTÉRILES Y DESECHABLES. CALIBRE: 14 FR. | 6 | 263.14
TUBOS ENDOTRAQUEALES, SIN GLOBO. DE ELASTÓMERO DE SILICÓN TRANSPARENTE, GRADUADOS, CON MARCA RADIOPACA, ESTÉRILES Y DESECHABLES. CALIBRE: 10 FR | 831 | 14556.9
TUBOS ENDOTRAQUEALES, SIN GLOBO. DE ELASTÓMERO DE SILICÓN TRANSPARENTE, GRADUADOS, CON MARCA RADIOPACA, ESTÉRILES Y DESECHABLES. CALIBRE: 12 FR | 215 | 5139.55
TUBOS ENDOTRAQUEALES, SIN GLOBO. DE ELASTÓMERO DE SILICÓN TRANSPARENTE, GRADUADOS, CON MARCA RADIOPACA, ESTÉRILES Y DESECHABLES. CALIBRE: 14 FR | 398 | 9016.54
TUBOS ENDOTRAQUEALES, SIN GLOBO. DE ELASTÓMERO DE SILICÓN TRANSPARENTE, GRADUADOS, CON MARCA RADIOPACA, ESTÉRILES Y DESECHABLES. CALIBRE: 16 FR | 20 | 610.96
TUBOS ENDOTRAQUEALES, SIN GLOBO. DE ELASTÓMERO DE SILICÓN TRANSPARENTE, GRADUADOS, CON MARCA RADIOPACA, ESTÉRILES Y DESECHABLES. CALIBRE: 18 FR | 50 | 1033.2
TUBOS ENDOTRAQUEALES, SIN GLOBO. DE ELASTÓMERO DE SILICÓN TRANSPARENTE, GRADUADOS, CON MARCA RADIOPACA, ESTÉRILES Y DESECHABLES. CALIBRE: 8 FR | 73 | 1309.58
TUBOS ENDOTRAQUEALES, SIN GLOBO. DE CLORURO DE POLIVINILO TRANSPARENTE, GRADUADOS, CON MARCA RADIOPACA, ESTÉRILES Y DESECHABLES. CALIBRE: 12 FR. | 291 | 7311.84
TUBOS ENDOTRAQUEALES, SIN GLOBO. DE CLORURO DE POLIVINILO TRANSPARENTE, GRADUADOS, CON MARCA RADIOPACA, ESTÉRILES Y DESECHABLES. CALIBRE: 14 FR. | 47 | 1369.11
TUBOS ENDOTRAQUEALES, SIN GLOBO. DE CLORURO DE POLIVINILO TRANSPARENTE, GRADUADOS, CON MARCA RADIOPACA, ESTÉRILES Y DESECHABLES. CALIBRE: 18 FR. | 10 | 226.9
TUBOS ENDOTRAQUEALES, SIN GLOBO. DE CLORURO DE POLIVINILO TRANSPARENTE, GRADUADOS, CON MARCA RADIOPACA, ESTÉRILES Y DESECHABLES. CALIBRE: 20 FR. | 80 | 1813.6
TUBOS ENDOTRAQUEALES. DE PLÁSTICO GRADO MÉDICO, CON MARCA RADIOPACA, ESTÉRILES, DESECHABLES, CON GLOBO DE ALTO VOLUMEN Y BAJA PRESIÓN, INCLUYE UNA VÁLVULA, UN CONECTOR Y UNA ESCALA EN MM PARA DETERMINAR LA PROFUNDIDAD DE LA COLOCACIÓN DEL TUBO. CON ORIFICIO. TIPO: MURPHY. EMPAQUE INDIVIDUAL. DIÁMETRO INTERNO: 5.0 MM CALIBRE: 20 FR. | 1038 | 18740.5
TUBOS ENDOTRAQUEALES. DE PLÁSTICO GRADO MÉDICO, CON MARCA RADIOPACA, ESTÉRILES, DESECHABLES, CON GLOBO DE ALTO VOLUMEN Y BAJA PRESIÓN, INCLUYE UNA VÁLVULA, UN CONECTOR Y UNA ESCALA EN MM PARA DETERMINAR LA PROFUNDIDAD DE LA COLOCACIÓN DEL TUBO. CON ORIFICIO. TIPO: MURPHY. EMPAQUE INDIVIDUAL. DIÁMETRO INTERNO: 5.5 MM CALIBRE: 22 FR. | 1325 | 25968.65
TUBOS ENDOTRAQUEALES. DE PLÁSTICO GRADO MÉDICO, CON MARCA RADIOPACA, ESTÉRILES, DESECHABLES, CON GLOBO DE ALTO VOLUMEN Y BAJA PRESIÓN, INCLUYE UNA VÁLVULA, UN CONECTOR Y UNA ESCALA EN MM PARA DETERMINAR LA PROFUNDIDAD DE LA COLOCACIÓN DEL TUBO. CON ORIFICIO. TIPO: MURPHY. EMPAQUE INDIVIDUAL. DIÁMETRO INTERNO: 6.0 MM CALIBRE: 24 FR. | 484 | 6771.16
TUBOS ENDOTRAQUEALES. DE PLÁSTICO GRADO MÉDICO, CON MARCA RADIOPACA, ESTÉRILES, DESECHABLES, CON GLOBO DE ALTO VOLUMEN Y BAJA PRESIÓN, INCLUYE UNA VÁLVULA, UN CONECTOR Y UNA ESCALA EN MM PARA DETERMINAR LA PROFUNDIDAD DE LA COLOCACIÓN DEL TUBO. CON ORIFICIO. TIPO: MURPHY. EMPAQUE INDIVIDUAL. DIÁMETRO INTERNO: 6.5 MM CALIBRE: 26 FR. | 831 | 12199.59
TUBOS ENDOTRAQUEALES. DE PLÁSTICO GRADO MÉDICO, CON MARCA RADIOPACA, ESTÉRILES, DESECHABLES, CON GLOBO DE ALTO VOLUMEN Y BAJA PRESIÓN, INCLUYE UNA VÁLVULA, UN CONECTOR Y UNA ESCALA EN MM PARA DETERMINAR LA PROFUNDIDAD DE LA COLOCACIÓN DEL TUBO. CON ORIFICIO. TIPO: MURPHY. EMPAQUE INDIVIDUAL. DIÁMETRO INTERNO: 7.0 MM CALIBRE: 28 FR. | 2446 | 33973.12
TUBOS ENDOTRAQUEALES. DE PLÁSTICO GRADO MÉDICO, CON MARCA RADIOPACA, ESTÉRILES, DESECHABLES, CON GLOBO DE ALTO VOLUMEN Y BAJA PRESIÓN, INCLUYE UNA VÁLVULA, UN CONECTOR Y UNA ESCALA EN MM PARA DETERMINAR LA PROFUNDIDAD DE LA COLOCACIÓN DEL TUBO. CON ORIFICIO. TIPO: MURPHY. EMPAQUE INDIVIDUAL. DIÁMETRO INTERNO: 7.5 MM CALIBRE: 30 FR. | 2679 | 35986.2
TUBOS ENDOTRAQUEALES. DE PLÁSTICO GRADO MÉDICO, CON MARCA RADIOPACA, ESTÉRILES, DESECHABLES, CON GLOBO DE ALTO VOLUMEN Y BAJA PRESIÓN, INCLUYE UNA VÁLVULA, UN CONECTOR Y UNA ESCALA EN MM PARA DETERMINAR LA PROFUNDIDAD DE LA COLOCACIÓN DEL TUBO. CON ORIFICIO. TIPO: MURPHY. EMPAQUE INDIVIDUAL. DIÁMETRO INTERNO: 8.0 MM CALIBRE: 32 FR. | 1734 | 24555.6
TUBOS ENDOTRAQUEALES. DE PLÁSTICO GRADO MÉDICO, CON MARCA RADIOPACA, ESTÉRILES, DESECHABLES, CON GLOBO DE ALTO VOLUMEN Y BAJA PRESIÓN, INCLUYE UNA VÁLVULA, UN CONECTOR Y UNA ESCALA EN MM PARA DETERMINAR LA PROFUNDIDAD DE LA COLOCACIÓN DEL TUBO. CON ORIFICIO. TIPO: MURPHY. EMPAQUE INDIVIDUAL. DIÁMETRO INTERNO: 8.5 MM CALIBRE: 34 FR. | 756 | 11179.2
TUBOS ENDOTRAQUEALES. DE PLÁSTICO GRADO MÉDICO, CON MARCA RADIOPACA, ESTÉRILES, DESECHABLES, CON GLOBO DE ALTO VOLUMEN Y BAJA PRESIÓN, INCLUYE UNA VÁLVULA, UN CONECTOR Y UNA ESCALA EN MM PARA DETERMINAR LA PROFUNDIDAD DE LA COLOCACIÓN DEL TUBO. CON ORIFICIO. TIPO: MURPHY. EMPAQUE INDIVIDUAL. DIÁMETRO INTERNO: 9.0 MM CALIBRE: 36 FR. | 304 | 4195.2
TUBOS ENDOTRAQUEALES. DE PLÁSTICO GRADO MÉDICO, CON MARCA RADIOPACA, ESTÉRILES, DESECHABLES, CON GLOBO DE ALTO VOLUMEN Y BAJA PRESIÓN, INCLUYE UNA VÁLVULA, UN CONECTOR Y UNA ESCALA EN MM PARA DETERMINAR LA PROFUNDIDAD DE LA COLOCACIÓN DEL TUBO. CON ORIFICIO. TIPO: MURPHY. EMPAQUE INDIVIDUAL. DIÁMETRO INTERNO: 9.5 MM CALIBRE: 38 FR. | 280 | 3864
TUBOS PARA TORNIQUETE. DE LÁTEX, COLOR ÁMBAR, CON ESPESOR DE LA PARED DE 1.13 A 1.37 MM. METRO. | 1056 | 18032.9
TUBOS. TUBO PARA ASPIRADOR. DE HULE LÁTEX, COLOR ÁMBAR. DIÁMETRO INTERNO 6.3 MM, ESPESOR DE PARED 3.77 MM. | 2497 | 61789.45
TUBOS. TUBO PARA CANALIZACIÓN. DE LÁTEX NATURAL, OPACOS A LOS RAYOS X. LONGITUD 45 CM. DIÁMETRO: 12.70 MM (1/2”). | 5223 | 98109.3
TUBOS. TUBO PARA CANALIZACIÓN. DE LÁTEX NATURAL, OPACOS A LOS RAYOS X. LONGITUD 45 CM. DIÁMETRO: 19.05 MM (3/4”). | 2091 | 38961.75
TUBOS. TUBO PARA CANALIZACIÓN. DE LÁTEX NATURAL, OPACOS A LOS RAYOS X. LONGITUD 45 CM. DIÁMETRO: 25.40 MM (1”). | 2416 | 43489.25
TUBOS. TUBO PARA CANALIZACIÓN. DE LÁTEX NATURAL, OPACOS A LOS RAYOS X. LONGITUD 45 CM. DIÁMETRO: 7.94 MM (5/16”). | 1337 | 24320
UNIFORME QUIRURGICO DESECHABLE | 2320 | 90592.4
UNIFORME QUIRURGICO PARA CIRUJANO FILIPINA Y PANTALON | 85 | 3825
VASELINAS LÍQUIDA. ENVASE CON 18 L. | 13 | 9022
'VASO CONTENEDORES PERFORADOS LOS INSUMOS REQUERIDOS DEBERÁN DAR CUMPLIMIENTO A LA NORMA OFICIAL MEXICANA NOM-068-SSA1-1993 Y CERTIFICADOS DE CALIDAD ISO 9001-13485.' | 2 | 780
VASO PARA COPRO ESTERIL | 12050 | 52358
VENDA ELASTICA ADHESIVA 2.5 CMS X 4.5 MTS (COBAN) | 25 | 19437.48
VENDA ELASTICA ADHESIVA 5 CMS X 4.5 MTS (COBAN) | 57 | 18835.59
VENDAS ELÁSTICAS DE TEJIDO PLANO; DE ALGODÓN CON FIBRAS SINTÉTICAS. LONGITUD:5 M ANCHO: 10 CM. ENVASE CON 12 PIEZAS. | 103 | 1796.28
VENDAS ELÁSTICAS DE TEJIDO PLANO; DE ALGODÓN CON FIBRAS SINTÉTICAS. LONGITUD:5 M ANCHO: 15 CM. ENVASE CON 12 PIEZAS. | 2 | 26.36
VENDAS ELÁSTICAS DE TEJIDO PLANO; DE ALGODÓN CON FIBRAS SINTÉTICAS. LONGITUD: 5 M ANCHO: 30 CM. ENVASE CON UNA PIEZA. | 10800 | 113292
VENDAS ENYESADAS, DE GASA DE ALGODÓN, RECUBIERTAS DE UNA CAPA UNIFORME DE YESO GRADO MÉDICO. LONGITUD: 2.75 M ANCHO: 10 CM. ENVASE CON 12 PIEZAS. | 1124 | 141988.36
VENDAS ENYESADAS, DE GASA DE ALGODÓN, RECUBIERTAS DE UNA CAPA UNIFORME DE YESO GRADO MÉDICO. LONGITUD: 2.75 M ANCHO: 20 CM. ENVASE CON 12 PIEZAS. | 3249 | 731025
VENDAS. DE GOMA (SMARCH). DE HULE NATURAL, GRADO MÉDICO. LONGITUD: 2.7 M ANCHO: 6 CM. | 980 | 145010.6
VENDAS. DE GOMA (SMARCH). DE HULE NATURAL, GRADO MÉDICO. LONGITUD: 2.7 M ANCHO: 8 CM. | 1344 | 117387.93
VENDAS. DE MALLA ELÁSTICA. FORMA TUBULAR. LONGITUD:100 M NÚMERO: 5 | 52 | 9360
VITROLERO TRANSPARENTE DE VIDRIO CAPACIDAD 2 LITROS CON TAPA DE ROSCA | 50 | 861.75
VITROLERO TRANSPARENTE DE VIDRIO CAPACIDAD 4 LITROS CON TAPA DE ROSCA | 45 | 988.75
(en blanco) | 0 | 0
MEDICINAS Y PRODUCTOS FARMACÉUTICOS |  | 103023642.05
- ACENOCUMAROL TABLETA 4 MG 30 TABLETAS | 840 | 21873.6
- ALIBOUR POLVO SULFATO DE COBRE 177 MG/G SULFATO DE ZINC 619.5 MG/G ALCANFOR 26.5 MG/G 12 SOBRES CON 2.2 G | 2500 | 51075
- ALUMINIO Y MAGNESIO TABLETA MASTICABLE AL 200 MG 200 Ó 447.3 MG 50 TABLETAS | 3000 | 67680
- AMINOFILINA SOLUCIÓN INYECTABLE 250 MG/ 10 ML 5 AMPOLLETAS DE 10 ML | 303 | 6347.85
- ATROPINA SOLUCIÓN INYECTABLE 1 MG/ML 50 AMPOLLETAS CON 1 ML | 44 | 5208.28
- BAÑO COLOIDE POLVO HARINA DE SOYA 965 MG/G POLIVIDONA 20 MG/G UN SOBRE CON 90 G | 1100 | 20086
- BECLOMETASONA, DIPROPIONATO DE SUSPENSIÓN EN AEROSOL 10 MG/INHALADOR ENVASE CON INHALADOR CON 200 DOSIS DE50 MICROGRAMO | 7000 | 319970
- BENZOILO LOCIÓN DÉRMICA O GEL DÉRMICO 5 G/100 ML O 5 G/ 100 G ENVASE CON 60 ML | 19 | 729.41
- BEZAFIBRATO TABLETA 200 MG 30 TABLETAS | 115000 | 1253500
- BISMUTO SUSPENSIÓN ORAL 1.750 G/ 100 ML ENVASE CON 240 ML | 2000 | 46980
- BROMOCRIPTINA TABLETA 2.5 MG 14 TABLETAS | 9173 | 149152.98
- BUPIVACAÍNA SOLUCIÓN INYECTABLE 5 MG/ML ENVASE CON 30 ML | 405 | 20132.55
- CALCIO COMPRIMIDO EFERVESCENTE 500 MG 12 COMPRIMIDOS | 9300 | 204693
- CALCITRIOL CÁPSULA DE GELATINA BLANDA 0.25 MICROGRAMO 50 CÁPSULAS | 5000 | 80450
- CAPTOPRIL TABLETA 25 MG 30 TABLETAS | 330000 | 900900
- CLORTALIDONA TABLETA 50 MG 20 TABLETAS | 15000 | 103500
- CLORURO DE POTASIO SOLUCIÓN INYECTABLE 1.49 G/ 10 ML 50 AMPOLLETAS CON 10 ML | 148 | 13328.88
- CROMOGLICATO DE SODIO SUSPENSIÓN AEROSOL 3.6 G/100 G ENVASE CON 16 G PARA 112 INHALACIONES | 543 | 58649.43
- DANAZOL CÁPSULA O COMPRIMIDO 100 MG 50 CÁPSULAS O COMPRIMIDOS | 583 | 58626.48
- DESMOPRESINA SOLUCIÓN NASAL 89 MICROGRAMO/ ML NEBULIZADOR CON 2.5 ML. | 500 | 201500
- DESMOPRESINA TABLETA 178 MICROGRAMO 30 TABLETAS | 300 | 500430
- DIFENHIDRAMINA JARABE 12.5 MG/5 ML ENVASE CON 60 ML | 4613 | 19789.77
- DIGOXINA ELÍXIR 0.05 MG/ML ENVASE CON 60 ML | 6500 | 948220
- DIGOXINA SOLUCIÓN INYECTABLE 0.5 MG/2 ML 6 AMPOLLETAS DE 2 ML | 640 | 43046.4
- DIGOXINA TABLETA 0.25 MG 20 TABLETAS | 7505 | 84056
- DOBUTAMINA SOLUCIÓN INYECTABLE 250 MG 5 AMPOLLETAS CON 5 ML CADA UNA O UN FRASCO ÁMPULA CON 20 ML. | 2300 | 63595
- DOPAMINA SOLUCIÓN INYECTABLE 200 MG/ 5 ML 5 AMPOLLETAS CON 5 ML | 2500 | 69900
- EPINEFRINA SOLUCIÓN INYECTABLE 1 MG (1:1 000) 50 AMPOLLETAS DE 1.0 ML | 300 | 71025
- GLIBENCLAMIDA TABLETA 5 MG 50 TABLETAS | 325139 | 1248533.76
- HIDRALAZINA TABLETA 10 MG 20 TABLETAS | 430 | 3956
- HIDROCORTISONA CREMA 1 MG/G ENVASE CON 15 G | 3500 | 86800
- HIDROCORTISONA SOLUCIÓN INYECTABLE 100 MG/2 ML 50 FRASCOS ÁMPULA Y 50 AMPOLLETAS CON 2 ML DE DILUYENTE. | 180 | 103548.6
- INSULINA HUMANA SOLUCIÓN INYECTABLE 100 UI/ML UN FRASCO ÁMPULA CON 10 ML | 4970 | 141545.6
- INSULINA HUMANA SUSPENSIÓN INYECTABLE 100 UI/ML UN FRASCO ÁMPULA CON 10 ML | 39000 | 1242150
- ISOSORBIDA TABLETA 10 MG 20 TABLETAS | 8000 | 39840
- ISOSORBIDA TABLETA SUBLINGUAL 5 MG 20 TABLETAS SUBLINGUALES | 2300 | 55315
- LEVOTIROXINA TABLETA 100 MICROGRAMO 100 TABLETAS | 1134 | 25220.16
- LIDOCAÍNA SOLUCIÓN INYECTABLE AL 1 % 500 MG/50 ML 5 FRASCOS ÁMPULA CON 50 ML | 33 | 2704.35
- METILPREDNISOLONA SOLUCIÓN INYECTABLE 500 MG/ 8 ML 50 FRASCOS ÁMPULA Y 50 AMPOLLETAS CON 8 ML DE DILUYENTE | 45 | 159476.85
- METOCLOPRAMIDA SOLUCIÓN 4 MG/ML FRASCO GOTERO CON 20 ML | 80 | 606.4
- METOCLOPRAMIDA SOLUCIÓN INYECTABLE 10 MG/2 ML 6 AMPOLLETAS CON 2 ML | 7500 | 50250
- METOPROLOL TABLETA 100 MG 20 TABLETAS | 409000 | 2666680
- NIFEDIPINO CÁPSULA DE GELATINA BLANDA 10 MG 20 CÁPSULAS | 5000 | 56350
- NIFEDIPINO COMPRIMIDO DE LIBERACIÓN PROLONGADA 30 MG 30 COMPRIMIDOS | 99377 | 2073997.99
- NITROPRUSIATO DE SODIO SOLUCIÓN INYECTABLE 50 MG FRASCO ÁMPULA | 544 | 3373463.68
- PLÁNTAGO PSYLLIUM POLVO 49.7 G/100 G ENVASE CON 400 G | 750 | 32032.5
- PODOFILINA SOLUCIÓN DÉRMICA 250 MG/ML. ENVASE CON 5 ML | 400 | 60404
- PRAVASTATINA TABLETA 10 MG 30 TABLETAS | 160000 | 1273600
- PREDNISONA TABLETA 50 MG 20 TABLETAS | 596 | 15311.24
- PROPRANOLOL TABLETA 10 MG 30 TABLETAS | 2000 | 38800
- PROPRANOLOL TABLETA 40 MG 30 TABLETAS | 5503 | 40612.14
- RANITIDINA GRAGEA O TABLETA 150 MG 20 GRAGEAS O TABLETAS | 11500 | 42780
- RANITIDINA SOLUCIÓN INYECTABLE 50 MG 5 AMPOLLETAS CON 5 ML | 6000 | 72300
- SALMETEROL, FLUTICASONA SUSPENSIÓN EN AEROSOL 0.33 MG / 0.67 MG/G ENVASE CON 120 DOSIS Y DISPOSITIVO INHALADOR | 672 | 71776.32
- SENÓSIDOS A-B SOLUCIÓN ORAL 200 MG/100 ML ENVASE CON 75 ML | 400 | 32396
- TEOFILINA COMPRIMIDO O TABLETA O CÁPSULA DE LIBERACIÓN PROLONGADA 100 MG. 20 COMPRIMIDOS Ó TABLETAS Ó CÁPSULAS DE LIBERACIÓN PROLONGADA | 1196 | 12677.6
- TIAMAZOL TABLETA 5 MG 20 TABLETAS | 1000 | 18710
- TIROXINA – TRIYODOTIRONINA TABLETA 100 MICROGRAMO/20 MICROGRAMO 50 TABLETAS | 500 | 65045
- VERAPAMILO GRAGEA O TABLETA RECUBIERTA 80 MG 20 GRAGEAS O TABLETAS RECUBIERTAS | 3520 | 31468.8
- WARFARINA TABLETA 5 MG 25 TABLETAS | 509 | 16629.03
010.000.0891.00 MICONAZOL CREMA 20 MG/ 1 G ENVASE CON 20 G | 2570 | 15111.6
010.000.2565.00 IMIPENEM Y CILASTATINA SOLUCION INYECTABLE 500 MG- 500 MG ENVASE CON 25 FRASCOS AMPULA | 6351 | 295893
010.000.5186.01 PANTOPRAZOL O RABEPRAZOL U OMEPRAZOL TABLETA O GRAGEA O CAPSULA 40 MG O 20 MG. ENVASE CON 14 TABLETAS O GRAGEAS O CAPSULAS | 66729 | 354998
010.000.5187.00 OMEPRAZOL O PANTOPRAZOL SOLUCIÓN INYECTABLE OMEPRAZOL 40 MG O PANTOPRAZOL 40 MG ENVASE CON UN FRASCO ÁMPULA CON LIOFILIZADO Y AMPOLLETA CON 10 ML DE DILUYENTE. | 15690 | 371853
010.000.5335.01 FOSFOLIPIDOS DE PULMON PORCINO SUSPENSION 80 MG/ML ENVASE CON 3 ML. | 100 | 1121800
ACICLOVIR COMPRIMIDO O TABLETA 200 MG 25 COMPRIMIDOS O TABLETAS | 800 | 10224
ACICLOVIR SOLUCIÓN INYECTABLE 250 MG 5 FRASCOS ÁMPULA | 43 | 18499.46
ACICLOVIR SOLUCION INYECTABLE 250 MG ENVASE CON 5 FRASCOS AMPULA. | 86 | 36999
ÁCIDO ACETILSALICÍLICO TABLETA 500 MG 20 TABLETAS | 35777 | 262960.95
ÁCIDO ACETILSALICÍLICO TABLETA 500 MG ENVASE CON 20 TABLETAS | 35777 | 262961
ÁCIDO ACETILSALICÍLICO TABLETA SOLUBLE O EFERVESCENTE 300 MG ENVASE CON 20 TABLETAS SOLUBLES O EFERVESCENTES | 16651 | 63937.35
ÁCIDO ASCÓRBICO TABLETA 100 MG 20 TABLETAS | 4389 | 23481.15
ACIDO ASCORBICO SOLUCION INYECTABLE 1 G ENVASE CON 6 AMPOLLETAS DE 10 ML | 5 | 800
ACIDO ASCORBICO TABLETA 100 MG ENVASE CON 20 TABLETAS | 645 | 3450.75
ÁCIDO FÓLICO TABLETA 0.4 MG 90 TABLETAS | 43919 | 154594.88
ÁCIDO FÓLICO TABLETA 5 MG 20 TABLETAS | 5165 | 20350.1
ACIDO FOLICO TABLETA | 1 | 35
ACIDO FOLICO TABLETA 0.4 MG ENVASE CON 90 TABLETAS. | 43919 | 154594.88
ACIDO FOLICO TABLETA 5 MG ENVASE CON 20 TABLETAS | 5165 | 20350.1
ACIDO FOLINICON SOLUCION INYECTABLE 50 MG | 12 | 2615.28
ACIDO FOLINICON SOLUCION INYECTABLE 50 MG ENVASE CON UN FRASCO AMPULA O AMPOLLETA CON 4 ML | 12 | 2615.28
ACIDO RETINOICO CREMA 0.05 G ENVASE CON 20 G. | 62 | 530.1
ÁCIDO ZOLEDRÓNICO SOLUCIÓN INYECTABLE 4.0 MG/5 ML FRASCO ÁMPULA | 50 | 3179.5
ACIDO ZOLEDRONICO SOLUCION INYECTABLE 4.0 MG ENVASE CON UN FRASCO AMPULA | 50 | 3179.5
AGUA INYECTABLE SOLUCION INYECTABLE | 21 | 693.57
AGUA INYECTABLE SOLUCION INYECTABLE 500 ML | 700 | 15000
AGUA INYECTABLE SOLUCION INYECTABLE 500 ML ENVASE CON 500 ML | 1520 | 36487.73
AGUA INYECTABLE SOLUCION INYECTABLE ENVASE CON 500 ML-500 ML | 72 | 1825.56
AGUA INYECTABLE SOLUCION INYECTABLE-500 ML | 272 | 6910.08
ALBENDAZOL SUSPENSIÓN ORAL 400 MG/20 ML ENVASE CON 20 ML | 89168 | 273745.76
ALBENDAZOL TABLETA 200 MG 2 TABLETAS | 182776 | 427695.84
ALBENDAZOL SUSPENSION ORAL 400 MG ENVASE CON 20 ML. | 88868 | 272824.76
ALBENDAZOL TABLETA 200 MG ENVASE CON 2 TABLETAS | 76594 | 179229.96
ALFA-DORNASA SOLUCION PARA INHALACION 2.5 MG | 2 | 11700
ALFA-DORNASA SOLUCION PARA INHALACION 2.5 MG ENVASE CON 6 AMPOLLETAS DE 2.5 NL | 15 | 70678
ALFA-DORNASA SOLUCION PARA INHALACION-2.5 MG | 4 | 18212
ALOPURINOL TABLETA 300 MG 20 TABLETAS | 3144 | 29207.76
ALOPURINOL TABLETA 300 MG ENVASE CON 20 TABLETAS | 6288 | 58415.6
ALPROSTADIL SOLUCION INYECTABLE 500 UG ENVASE CON 5 AMPOLLETAS CON 1 ML | 2 | 56500
ALUMINIO Y MAGNESIO SUSPENSIÓN ORAL (3.7MG, 4 G O 8.9G)/ 100 ML ENVASE CON 240 ML | 17595 | 160114.5
ALUMINIO Y MAGNESIO SUSPENSIÓN ORAL AL 3.7MG 4 G O 8.9G/ 100 M ENVASE CON 240 ML | 18371 | 167176.1
ALUMINIO Y MAGNESIO SUSPENSION ORAL 3.7 G- 4.0 G ENVASE CON 240 ML Y DOSIFICADOR | 17445 | 158749.5
AMBROXOL COMPRIMIDO 30 MG 20 COMPRIMIDOS | 2288 | 7710.56
AMBROXOL SOLUCIÓN 300 MG/ 100 ML ENVASE CON 120 ML | 89696 | 408116.8
AMBROXOL COMPRIMIDO 30 MG ENVASE CON 20 COMPRIMIDOS | 1365 | 4600.05
AMBROXOL SOLUCION 300 MG ENVASE CON 120 ML Y MEDIDA DOSIFICADORA | 89696 | 408116.8
AMIKACINA SOLUCIÓN INYECTABLE 100 MG/ 2 ML 1 AMPOLLETA O FRASCO ÁMPULA CON 2 ML | 5000 | 15100
AMIKACINA SOLUCIÓN INYECTABLE 500 MG/ 2 ML 1 AMPOLLETA O FRASCO ÁMPULA CON 2 ML | 12035 | 52231.9
AMIKACINA SOLUCION INYECTABLE | 1 | 62.01
AMIKACINA SOLUCION INYECTABLE 100 MG ENVASE CON 1 AMPOLLETA O FRASCO AMPULA CON 2 ML. | 5000 | 15100
AMIKACINA SOLUCION INYECTABLE 500 MG ENVASE CON 1 AMPOLLETA O FRASCO AMPULA CON 2 ML. | 12035 | 52231.9
AMINOFILINA SOLUCIÓN INYECTABLE 250 MG/ 10 ML 5 AMPOLLETAS DE 10 ML | 463 | 9699.85
AMINOFILINA SOLUCION INYECTABLE 250 MG ENVASE CON 5 AMPOLLETAS CON 10 ML. | 463 | 9699.85
AMIODARONA TABLETA 200 MG 20 TABLETAS | 2408 | 55769.28
AMIODARONA TABLETA. 200 MG ENVASE CON 20 TABLETAS | 1343 | 31103.9
AMOXICILINA CÁPSULA 500 MG 12 CÁPSULAS | 117294 | 1014593.1
AMOXICILINA SUSPENSIÓN 500 MG/ 5 ML ENVASE PARA 75 ML | 56399 | 665508.2
AMOXICILINA CAPSULA 500 MG ENVASE CON 12 CAPSULAS. | 60420 | 522633.5
AMOXICILINA SUSPENSION ORAL 7.5 G ENVASE CON POLVO PARA 75 ML | 53623 | 632751.4
AMOXICILINA-ACIDO CLAVULÁNICO SUSPENSIÓN (125 MG, 31.25 MG)/ 5 ML ENVASE CON 60 ML | 24619 | 301090.37
AMOXICILINA-ACIDO CLAVULANICO SUSPENSION ORAL 1.5 G -375 MG ENVASE CON 60 ML. | 24961 | 307834.64
AMPICILINA SOLUCIÓN INYECTABLE 500 MG/2 ML FRASCO ÁMPULA Y DILUYENTE CON 2 ML | 420 | 5083.6
AMPICILINA SUSPENSIÓN 250 MG/ 5 ML ENVASE PARA 60 ML | 9365 | 64056.6
AMPICILINA TABLETA O CÁPSULA 500 MG 20 TABLETAS O CÁPSULAS | 58763 | 771558.19
AMPICILINA SOLUCION INYECTABLE | 26 | 920
AMPICILINA SOLUCION INYECTABLE 1 G. | 1 | 55.8
AMPICILINA SOLUCION INYECTABLE ENVASE CON UN FRASCO AMPULA Y 2 ML DE DILUYENTE-500 MG | 20 | 283.6
AMPICILINA SUSPENSION ORAL. 250 MG ENVASE CON POLVO PARA 60 ML Y DOSIFICADOR | 57910 | 396104.4
AMPICILINA TABLETA O CAPSULA 500 MG ENVASE CON 20 TABLETAS O CAPSULAS | 58763 | 771557.7
ANASTROZOL TABLETA 1 MG 28 TABLETAS | 800 | 152232
ANASTROZOL TABLETA 1 MG | 998 | 189909.42
ANASTROZOL TABLETA 1 MG ENVASE CON 28 TABLETAS | 998 | 189909
APREPITANT CAPSULA 125 MG | 198 | 145106.28
APREPITANT CAPSULA 125 MG ENVASE CON UNA CAPSULA DE 125 MG Y 2 CAPSULAS DE 80 MG | 198 | 145106
ARIPIPRAZOL TABLETA 15 MG 20 TABLETAS | 120 | 33592.8
ATORVASTATINA TABLETA 20 MG 10 TABLETAS | 25474 | 277666.6
ATORVASTATINA TABLETA 20 MG ENVASE CON 10 TABLETAS | 25816 | 286901
ATROPINA SOLUCIÓN INYECTABLE 1 MG/ML 50 AMPOLLETAS CON 1 ML | 25 | 5989.5
ATROPINA SOLUCION INYECTABLE 1 MG ENVASE CON 50 AMPOLLETAS DE 1 ML | 55 | 6510.35
ATROPINA SOLUCION INYECTABLE 1MG/ML | 55 | 6510.35
ATROPINA SOLUCION INYECTABLE ENVASE CON 1 AMPOLLETA-1 MG | 25 | 5989.5
AZITROMICINA TABLETA 500 MG ENVASE CON 4 TABLETAS. | 8 | 224.56
BAÑO COLOIDE POLVO 925 MG - 20 MG ENVASE CON UN SOBRE INDIVIDUAL DE 90 GR. | 1546 | 28229.96
BECLOMETASONA, DIPROPIONATO DE SUSPENSION EN AEROSOL 50 µG ENVASE CON DISPOSITIVO INHALADOR PARA 200 DOSIS | 3208 | 146638
BECLOMETASONA, DIPROPIONATO DE SUSPENSIÓN EN AEROSOL 50 µG/DOSIS ENVASE CON INHALADOR CON 200 DOSIS | 3208 | 146637.68
BENCILO EMULSIÓN DÉRMICA 300 MG/ML ENVASE CON 120 ML | 4445 | 81032.35
BENCILO EMULSION DERMICA 300 MG ENVASE CON 120 ML | 3150 | 57424.5
BENCILPENICILINA PROCAINICA CON BECILPENICILINA CRISTALINA 600 000 UI/200 000 UI ENVASE CON UN FRASCO AMPULA Y 2 ML DE DILUYENTE | 65834 | 287695
BENCILPENICILINA PROCAÍNICA CON BENCILPENICILINA CRISTALINA SUSPENSIÓN INYECTABLE 600 000 UI/200 000 UI FRASCO ÁMPULA Y DILUYENTE CON 2 ML | 65834 | 287694.58
BENCILPENICILINA SÓDICA CRISTALINA SOLUCIÓN INYECTABLE 1 000 000 UI FRASCO ÁMPULA CON O SIN 2 ML DE DILUYENTE | 206 | 1330.76
BENCILPENICILINA SODICA CRISTALINA SOLUCION INYECTABLE 1 000 000 UI ENVASE CON UN FRASCO AMPULA, CON O SIN 2 ML DE DILUYENTE | 1657 | 10704.22
BETAMETASONA SOLUCIÓN INYECTABLE 4 MG / ML AMPOLLETA O FRASCO ÁMPULA CON 1 ML | 5098 | 169712.42
BETAMETASONA SOLUCIÓN INYECTABLE 4 MG / ML AMPOLLETA O FRASCO ÁMPULA CON 1 M | 469 | 15613.01
BETAMETASONA SOLUCION INYECTABLE | 2 | 90.02
BETAMETASONA SOLUCION INYECTABLE 4 MG ENVASE CON UN FRASCO AMPULA O UNA AMPOLLETA CON 1 ML | 5298 | 175628.42
BEZAFIBRATO TABLETA 200 MG 30 TABLETAS | 22000 | 239800
BEZAFIBRATO TABLETA 200 MG ENVASE CON 30 TABLETAS. | 20884 | 227635.6
BICARBONATO DE SODIO SOLUCIÓN INYECTABLE AL 7.5% 0.75 G/10 ML 50 AMPOLLETAS CON 10 ML | 108 | 23783.76
BICARBONATO DE SODIO SOLUCIÓN INYECTABLE AL 7.5% 3.75 G/50 ML ENVASE CON 50 ML | 722 | 36504.32
BICARBONATO DE SODIO SOLUCION INYECTABLE AL 7.5 % 0.75 G ENVASE CON 50 AMPOLLETAS DE 10 ML | 108 | 23783.8
BICARBONATO DE SODIO SOLUCION INYECTABLE AL 7.5 % 3.75 G ENVASE CON UN FRASCO AMPULA DE 50 ML. | 722 | 36504.3
BISMUTO SUSPENSIÓN ORAL 1.750 G/ 100 ML ENVASE CON 240 ML | 4730 | 111107.7
BISMUTO SUSPENSION ORAL 1.750 G ENVASE CON 240 ML. | 4730 | 111107.7
BLEOMICINA SOLUCION INYECTABLE 15 UI | 48 | 12786.72
BLEOMICINA SOLUCION INYECTABLE 15 UI ENVASE CON 1 FRASCO AMPULA. | 48 | 12786.7
BLINATUMOMAB SOLUCION INYECTABLE 35 UG ENVASE CON UN FRASCO AMPULA CON POLVO LIOFILIZADO Y UN FRASCO AMPULA CON SOLUCION ESTABILIZADORA IV. | 25 | 760050
BUDESONIDA SUSPENCIÓN ENVASE CON 2 ML-125 MG | 10 | 1718.7
BUDESONIDA SUSPENSION PARA NEBULIZAR | 1 | 295.5
BUDESONIDA SUSPENSION PARA NEBULIZAR 0.250 MG ENVASE CON 2 ML. | 50 | 9375
BUDESONIDA SUSPENSION PARA NEBULIZAR 250 MG | 34 | 7515.36
BUDESONIDA SUSPENSION PARA NEBULIZAR 250 MG ENVASE CON 2 ML. | 80 | 23300
BUDESONIDA SUSPENSION PARA NEBULIZAR ENVASE CON 5 ENVASES CON 2 ML-0.250 MG | 20 | 4500
BUDESONIDA SUSPENSION PARA NEBULIZAR-0.250 MG | 16 | 3707.24
BUPIVACAÍNA SOLUCIÓN INYECTABLE (15, 240 MG)/3 ML 5 AMPOLLETAS CON 3 ML | 108 | 16329.6
BUPIVACAÍNA SOLUCIÓN INYECTABLE 5 MG/30 ML ENVASE CON 30 ML | 637 | 31795.53
BUPIVACAINA SOLUCION INYECTABLE 5 MG | 22 | 1140.26
BUPIVACAINA SOLUCION INYECTABLE 5 MG ENVASE CON 30 ML. | 559 | 27787.9
BUPRENORFINA SOLUCIÓN INYECTABLE 0.30 MG/ ML 6 AMPOLLETAS O FRASCO ÁMPULA CON 1 ML | 3 | 975.99
BUPRENORFINA SOLUCION INYECTABLE 0.3 MG | 6 | 2105.4
BUPRENORFINA SOLUCION INYECTABLE 0.3 MG ENVASE CON 6 AMPOLLETAS O FRASCOS AMPULA CON 1 ML | 21 | 6570
BUTILHIOSCINA 0 HIOSCINA GRAGEA O TABLETAS 10 MG ENVASE CON 10 GRAGEAS O TABLETAS | 59850 | 1080890.6
BUTILHIOSCINA O HIOSCINA SOLUCION INYECTABLE 20 MG ENVASE CON 3 AMPOLLETAS DE 1 ML. | 12549 | 233913.4
BUTILHIOSCINAO HIOSCINA GRAGEA O TABLETA 10 MG 10 GRAGEAS O TABLETAS | 61254 | 1106247.24
BUTILHIOSCINAO HIOSCINA SOLUCIÓN INYECTABLE 20 MG/ ML 3 AMPOLLETAS CON 1.0 ML | 14253 | 265675.92
CALCIO COMPRIMIDO EFERVESCENTE 500 MG 12 COMPRIMIDOS | 10562 | 232469.62
CALCIO COMPRIMIDIO EFERVESCENTE 500 MG ENVASE CON 12 COMPRIMIDOS | 10562 | 232470
CALCITRIOL CÁPSULA DE GELATINA BLANDA 0.25 MICROGRAMO 50 CÁPSULAS | 2314 | 37232.26
CALCITRIOL CAPSULA DE GELATINA BLANDA 0.25 UG ENVASE CON 50 CAPSULAS. | 686 | 11037.7
CAPECITABINA TABLETA 500 MG | 144 | 252000
CAPECITABINA TABLETA 500 MG ENVASE CON 120 TABLETAS. | 144 | 252000
CARBAMAZEPINA TABLETA 200 MG 20 TABLETAS | 12571 | 100442.29
CARBAMAZEPINA TABLETA 200 MG ENVASE CON 20 TABLETAS | 12934 | 107313
CARBETOCINA SOLUCIÓN INYECTABLE 100 µG AMPOLLETA | 200 | 67800
CARBETOCINA SOLUCION INYECTABLE | 2 | 1660
CARBETOCINA SOLUCION INYECTABLE 100 µG. ENVASE CON UNA AMPOLLETA O FRASCO AMPULA | 200 | 67800
CARBETOCINA SOLUCION INYECTABLE ENVASE CON UNA AMPOLLETA O FRASCO AMPULA-100 µG. | 3 | 4800
CARBOPLATINO SOLUCIÓN INYECTABLE 150 MG FRASCO ÁMPULA | 25 | 4746.5
CASPOFUNGINA SOLUCION INYECTABLE | 1 | 4100.01
CASPOFUNGINA SOLUCION INYECTABLE 50 MG | 8 | 35600
CASPOFUNGINA SOLUCION INYECTABLE 50 MG ENVASE CON FRASCO AMPULA CON POLVO PARA 10.5 ML | 9 | 34100
CASPOFUNGINA SOLUCION INYECTABLE 70 MG | 1 | 4900
CEFALEXINA TABLETA Ó CÁPSULA 500 MG 20 TABLETAS Ó CÁPSULAS | 29925 | 652664.25
CEFALEXINA TABLETA O CAPSULA | 7 | 681.5
CEFALEXINA TABLETA O CAPSULA 500 MG ENVASE CON 20 TABLETAS O CAPSULAS | 30516 | 678332.55
CEFALOTINA SOLUCIÓN INYECTABLE 1 G/5 ML FRASCO ÁMPULA Y 5 ML DE DILUYENTE | 499 | 11078.01
CEFALOTINA SOLUCION INYECTABLE 1 G ENVASE CON UN FRASCO AMPULA Y 5 ML DE DILUYENTE | 950 | 27998.01
CEFEPIMA SOLUCIÓN INYECTABLE 500 MG/5 ML FRASCO ÁMPULA Y 5 ML DE DILUYENTE | 410 | 22603.3
CEFEPIMA SOLUCION INYECTABLE | 1 | 190
CEFEPIMA SOLUCION INYECTABLE | 2 | 380
CEFEPIMA SOLUCION INYECTABLE 500 MG ENVASE CON UN FRASCO AMPULA Y 5 ML DE DILUYENTE | 56 | 3087.28
CEFIXIMA SUSP PEDIATRICO 100MG/5ML/50ML | 1 | 148
CEFOTAXIMA SOLUCIÓN INYECTABLE 1 G/4 ML FRASCO ÁMPULA Y 4 ML DE DILUYENTE | 3245 | 47225.75
CEFOTAXIMA SOLUCION INYECTABLE | 19 | 1971.87
CEFOTAXIMA SOLUCION INYECTABLE 1 G ENVASE CON UN FRASCO AMPULA Y 4ML DE DILUYENTE | 3068 | 42829.7
CEFOTAXIMA SOLUCION INYECTABLE 500 MG ENVASE CON 1 FRASCO AMPULA | 1 | 45
CEFTAZIDIMA SOLUCIÓN INYECTABLE 1 G/3 ML FRASCO ÁMPULA Y 3 ML DE DILUYENTE | 100 | 1756
CEFTAZIDIMA SOLUCION INYECTABLE 1 G ENVASE CON UN FRASCO AMPULA Y 3 ML DE DILUYENTE. | 120 | 2265.6
CEFTRIAXONA SOLUCIÓN INYECTABLE 1 G/10 ML FRASCO ÁMPULA Y 10 ML DE DILUYENTE | 59850 | 638599.5
CEFTRIAXONA SOLUCION INYECTABLE | 40 | 3047.41
CEFTRIAXONA SOLUCION INYECTABLE 1 G ENVASE CON UN FRASCO AMPULA Y AMPOLLETA CON 10 ML DE DILUYENTE | 59863 | 639062
CELECOXIB CÁPSULA 100 MG 20 CÁPSULAS | 128 | 4954.88
CELECOXIB CAPSULA 100 MG ENVASE CON 20 CAPSULAS | 128 | 4954.88
CINARIZINA TABLETA 75 MG 60 TABLETAS | 96 | 2319.36
CINARIZINA TABLETA 75 MG ENVASE CON 60 TABLETAS | 96 | 2319.36
CINITAPRIDA COMPRIMIDO 1 MG 25 COMPRIMIDOS | 5879 | 85127.92
CINITAPRIDA COMPRIMIDO 1 MG. ENVASE CON 25 COMPRIMIDOS | 3042 | 44048.16
CIPROFLOXACINO CÁPSULA Ó TABLETA 250 MG 8 CÁPSULAS O TABLETAS | 16495 | 61856.25
CIPROFLOXACINO CÁPSULA Ó TABLETA 250 MG 8 CÁPSULAS Ó TABLETAS | 80854 | 303202.5
CIPROFLOXACINO CAPSULA O TABLETA 250 MG ENVASE CON 8 CAPSULAS O TABLETAS. | 80854 | 303203
CIPROFLOXACINO INYECTABLE 400 MG | 5 | 1350
CIPROFLOXACINO INYECTABLE 400 MG ENVASE CON 1 FRASCO AMPULA | 1 | 750
CIPROFLOXACINO SOLUCION INYECTABLE 200 MG ENVASE CON 100 ML. | 2 | 200
CIPROFLOXACINO SOLUCION INYECTABLE FRASCO-AMPULA-400 MG | 5 | 1350
CISAPRIDA SUSPENSION ORAL | 1 | 42.9
CISAPRIDA SUSPENSION ORAL 100 MG ENVASE CON 60 ML Y DOSIFICADOR | 1 | 222.85
CISATRACURIO, BESILATO DE SOLUCION INYECTABLE 2 MG | 25 | 6489.75
CISPLATINO SOLUCION INYECTABLE 10 MG | 48 | 1668.96
CISPLATINO SOLUCION INYECTABLE 10 MG ENVASE CON UN FRASCO AMPULA | 48 | 1668.96
CITALOPRAM TABLETA 20 MG 14 TABLETAS | 399 | 24398.85
CITALOPRAM TABLETA 20 MG ENVASE CON 14 TABLETAS. | 399 | 24398.85
CITRATO DE CAFEINA SOLUCION INYECTABLE 20 MG | 26 | 133900
CITRATO DE CAFEINA SOLUCION INYECTABLE 20 MG ENVASE CON 1 AMPOLLETA | 2 | 10200
CITRATO DE CAFEINA SOLUCION INYECTABLE 20 MG ENVASE CON 10 AMPOLLETAS | 10 | 57000
CITRATO DE CAFEINA SOLUCION INYECTABLE ENVASE CON 1 AMPOLLETA-20 MG | 6 | 30600
CLARITROMICINA TABLETA 250 MG 10 TABLETAS | 3867 | 61872
CLARITROMICINA SOLUCION INYECTABLE | 1 | 600
CLARITROMICINA SOLUCION INYECTABLE 500 MG | 2 | 1600
CLARITROMICINA TABLETA 250 MG | 32 | 512
CLARITROMICINA TABLETA 250 MG ENVASE CON 10 TABLETAS | 455 | 7280
CLEBOPRIDA GOTAS. 0.625 MG/ML 250 MCG/2.5ML FRASCO | 1 | 469
CLEBOPRIDA GOTAS. FRASCO-0.625 MG/ML 250 MCG/2.5ML | 1 | 325
CLINDAMICINA CÁPSULA 300 MG 16 CÁPSULAS | 5687 | 146383.38
CLINDAMICINA SOLUCIÓN INYECTABLE 300 MG/2 M AMPOLLETA CON 2 ML | 4190 | 22751.7
CLINDAMICINA SOLUCIÓN INYECTABLE 300 MG/2 ML AMPOLLETA CON 2 ML | 23940 | 129994.2
CLINDAMICINA CAPSULA 300 MG ENVASE CON 16 CAPSULAS. | 4354 | 112072
CLINDAMICINA SOLUCION INYECTABLE 300 MG ENVASE CON UNA AMPOLLETA DE 2 ML. | 23940 | 129994
CLIOQUINOL CREMA 30 MG | 19950 | 102942
CLIOQUINOL CREMA 30 MG ENVASE CON 20 G. | 19650 | 101394
CLOPIDOGREL GRAGEA O TABLETA 75 MG 28 GRAGEAS O TABLETAS | 4540 | 156811.6
CLOPIDOGREL GRAGEA O TABLETA 75 MG ENVASE CON 28 GRAGEAS O TABLETAS | 9080 | 313624
CLORANFENICOL SOLUCIÓN OFTÁLMICA 5 MG/ML GOTERO INTEGRAL CON 15 ML | 10486 | 50123.08
CLORANFENICOL SOLUCION OFTALMICA 5 MG ENVASE CON GOTERO INTEGRAL CON 15 ML | 20672 | 98812.2
CLORFENAMINA JARABE 0.5 MG / ML ENVASE CON 60 ML | 64261 | 266040.54
CLORFENAMINA TABLETA 4 MG 20 TABLETAS | 76890 | 478255.8
CLORFENAMINA JARABE 0.5 MG ENVASE CON 60 ML. | 47779 | 197805.06
CLORFENAMINA TABLETA 4.0 MG ENVASE CON 20 TABLETAS | 76830 | 477883
CLORTALIDONA TABLETA 50 MG 20 TABLETAS | 10000 | 69000
CLORTALIDONA TABLETA 50 MG ENVASE CON 20 TABLETAS | 5000 | 34500
CLORURO DE POTASIO SOLUCIÓN INYECTABLE 1.49 G/ 10 ML 50 AMPOLLETAS CON 10 ML | 533 | 48001.98
CLORURO DE POTASIO SOLUCION INYECTABLE 1.49 G ENVASE CON 50 AMPOLLETAS DE 10 ML | 49 | 4412.94
CLORURO DE SODIO POMADA O SOLUCIÓN OFTÁLMICA 50 MG/(G O ML) ENVASE CON 7 G O CON GOTERO INTEGRAL CON 10 ML | 50 | 750
CLORURO DE SODIO SOLUCIÓN INYECTABLE AL 0.9% 0.9 G/ 100 ML ENVASE CON 50 ML | 1000 | 11768
CLORURO DE SODIO SOLUCIÓN INYECTABLE AL 0.9% 0.9 G/100 ML ENVASE CON 250 ML | 200 | 3304
CLORURO DE SODIO SOLUCIÓN INYECTABLE AL 0.9% 0.9 G/100 ML ENVASE CON 500 ML | 30775 | 245253
CLORURO DE SODIO POMADA O SOLUCION OFTALMICA ENVASE CON 7 G O CON GOTERO INTEGRAL CON 10 ML-50 MG | 50 | 750
CLORURO DE SODIO SOLUCION INYECTABLE | 2 | 144
CLORURO DE SODIO SOLUCION INYECTABLE 0.9 G-100 ML ENVASE CON 500 ML | 29925 | 229824
CLORURO DE SODIO SOLUCION INYECTABLE AL 0.9 % | 4 | 58
CLORURO DE SODIO SOLUCION INYECTABLE AL 0.9 % 0.09G-100 ML ENVASE CON 50 ML. | 12535 | 74207.2
CLORURO DE SODIO SOLUCION INYECTABLE AL 0.9% | 2 | 85.51
CLORURO DE SODIO SOLUCIÓN INYECTABLE AL 0.9% 0.9 G/100 ML ENVASE CON 50 ML | 12535 | 74207.2
CLORURO DE SODIO SOLUCION INYECTABLE AL 0.9% 0.9G-100 ML | 300 | 3600
CLORURO DE SODIO SOLUCION INYECTABLE AL 0.9% ENVASE CON 1000 ML-1000 ML | 50 | 1210
CLORURO DE SODIO SOLUCION INYECTABLE AL 17.7% 0.177 G | 6 | 2750.1
CLORURO DE SODIO SOLUCION INYECTABLE ENVASE CON 500 ML-0.9 G-100 ML | 50 | 913
CLORURO DE SODIO Y GLUCOSA SOLUCION INYECTABLE | 1 | 65.41
CLORURO DE SODIO Y GLUCOSA SOLUCION INYECTABLE 1000 ML ENVASE CON 1000 ML | 6 | 126
COLISTIMETATO DE SODIO SOLUCION INYECTABLE | 1 | 2400
COLISTIMETATO DE SODIO SOLUCION INYECTABLE 150MG/2ML | 1 | 2875
COLISTIMETATO DE SODIO SOLUCION INYECTABLE 150MG/2ML FRASCO-AMPULA | 2 | 6720
COLISTIMETATO SOLUCION INYECTABLE 150 MG | 1 | 3000
COLISTIMETATO SOLUCION INYECTABLE 150 MG ENVASE CON UN FRASCO AMPULA CON LIOFILIZADO | 1 | 2700
COMPLEJO B TABLETA, COMPRIMIDO O CAPSULA 100 MG - 5 MG ENVASE CON 30 TABLETAS, COMPRIMIDOS O CAPSULAS | 2342 | 47118.42
DAPTOMICINA SOLUCION INYECTABLE 350 MGS FRASCO-AMPULA | 1 | 4000
DESOGESTREL Y ETINILESTRADIOL TABLETA 0.15 MG- 0.03 MG ENVASE CON 28 TABLETAS | 148 | 7266.8
DEXAMETASONA SOLUCIÓN INYECTABLE 8 MG/ 2 ML 1 AMPOLLETA O FRASCO ÁMPULA CON 2 ML | 450 | 3502
DEXAMETASONA TABLETA 0.5 MG 30 TABLETAS | 442 | 7726.16
DEXAMETASONA SOLUCION INYECTABLE | 8 | 144
DEXAMETASONA TABLETA 0.5 MG ENVASE CON 30 TABLETAS. | 442 | 7726.16
DEXMEDETOMIDINA SOLUCION INYECTABLE 200 &G ENVASE CON 1 FRASCO AMPULA. | 5 | 14779
DEXMEDETOMIDINA SOLUCION INYECTABLE 200 &G ENVASE CON 5 FRASCOS AMPULA. | 1 | 1600
DIAZEPAM SOLUCION INYECTABLE 10 MG | 1 | 478.5
DICLOFENACO CÁPSULA O GRAGEA DE LIBERACIÓN PROLONGADA 100 MG 20 CÁPSULAS O GRAGEAS | 160093 | 907727.31
DICLOFENACO SOLUCIÓN INYECTABLE 75 MG/ 3 ML 2 AMPOLLETAS CON 3 ML | 19950 | 94563
DICLOFENACO CAPSULA O GRAGEA DE LIBERACION PROLONGADA 100 MG ENVASE CON 20 CAPSULAS O GRAGEAS. | 114208 | 649775.3
DICLOFENACO SOLUCION INYECTABLE 75 MG ENVASE CON 2 AMPOLLETAS CON 3 ML | 19950 | 94563
DICLOXACILINA CÁPSULA O COMPRIMIDO 500 MG 20 CÁPSULAS O COMPRIMIDOS | 35995 | 643230.65
DICLOXACILINA SUSPENSIÓN 250 MG/ 5 ML ENVASE PARA 60 ML | 3500 | 29610
DICLOXACILINA CAPSULA O COMPRIMIDO 500 MG ENVASE CON 20 CAPSULAS O COMPRIMIDOS | 35995 | 643230.3
DICLOXACILINA SUSPENSION ORAL 250 MG ENVASE CON POLVO PARA 60 ML Y DOSIFICADOR | 3500 | 29610
DIETA POLIMÉRICA A BASE DE CASEINATO DE CALCIO O PROTEÍNAS, GRASAS, VITAMINAS, MINERALES POLVO DENSIDAD ENERGÉTICA 0.99-1.06 ENVASE CON 400 - 454 G CON O SIN SABOR | 201 | 9012.84
DIETA POLIMERICA A BASE DE CASEINATO DE CALCIO O PROTEINAS, GRASAS, VITAMINAS, MINERALES POLVO . ENVASE CON 400 - 454 GRAMOS CON O SIN SABOR | 76 | 3407.84
DIFENHIDRAMINA JARABE 12.5 MG/5 ML ENVASE CON 60 ML | 650 | 2788.5
DIFENHIDRAMINA SOLUCIÓN INYECTABLE 100 MG/10 ML FRASCO ÁMPULA CON 10 ML | 149 | 5264.17
DIFENHIDRAMINA JARABE 250 MG ENVASE CON 60 ML. | 1508 | 6469.32
DIFENHIDRAMINA SOLUCION INYECTABLE 100 MG ENVASE CON 1 FRASCO AMPULA CON 10 ML | 149 | 5264.17
DIFENIDOL TABLETA 25 MG 30 TABLETAS | 17778 | 70756.44
DIFENIDOL TABLETA 25 MG ENVASE CON 30 TABLETAS. | 13373 | 53224.5
DOBUTAMINA SOLUCION INYECTABLE 250 MG ENVASE CON 5 AMPOLLETAS CON 5 ML CADA UNA O CON UN FRASCO AMULA DE 20 ML | 50 | 11900
DOCETAXEL SOLUCIÓN INYECTABLE 20 MG/1.5 ML FRASCO ÁMPULA CON 20 MG Y FRASCO ÁMPULA CON 1.5 ML DE DILUYENTE | 72 | 94461.84
DOCETAXEL SOLUCION INYECTABLE 20 MG ENVASE CON FRASCO AMPULA CON 20 MG Y FRASCO AMPULA CON 1.5 ML DE DILUYENTE | 70 | 91837.9
DOCETAXEL SOLUCION INYECTABLE 80 MG | 259 | 990675
DOCETAXEL SOLUCION INYECTABLE 80 MG ENVASE CON UN FRASCO AMPULA CON 80 MG Y FRASCO AMPULA CON 6 ML DE DILUYENTE. | 259 | 990675
DOMPERIDONA SUSPENSION 100 MG/100 ML 100 MG/ 100 ML | 1 | 368
DOMPERIDONA SUSPENSION 100 MG/100 ML 100 MG/ 100 ML FRASCO | 2 | 736
DOXICICLINA CÁPSULA O TABLETA 100 MG 10 CÁPSULAS O TABLETAS | 14497 | 304437
DOXICICLINA CAPSULA O TABLETA 100 MG ENVASE CON 10 TABLETAS O CÁPSULAS | 400 | 9380
DOXICICLINA CAPSULA O TABLETA CADA CAPSULA O TABLETA CONTIENE HICLATO DE DOXICILINA EQUIVALENTE A 100 MG. DE DOXICILINA 100 MG ENVASE CON 10 TABLETAS O CÁPSULAS | 14439 | 306553.5
DOXORUBICINA SOLUCIÓN INYECTABLE 10 MG FRASCO ÁMPULA | 74 | 13712.94
DOXORUBICINA SOLUCION INYECTABLE 10 MG | 72 | 13342.32
DOXORUBICINA SOLUCION INYECTABLE 10 MG ENVASE CON UN FRASCO AMPULA | 72 | 13342.3
DOXORUBICINA SOLUCION INYECTABLE 50 MG | 84 | 15528.24
DOXORUBICINA SOLUCION INYECTABLE 50 MG ENVASE CON UN FRASCO AMPULA | 84 | 15528.2
DOXORUBICINA SUSPENSION INYECTABLE 20 MG | 24 | 79120.8
DOXORUBICINA SUSPENSION INYECTABLE 20 MG ENVASE CON 1 FRASCO AMPULA CON 10 ML | 24 | 79120.8
EFEDRINA SOLUCION INYECTABLE 50 MG | 5 | 1706.35
EFEDRINA SOLUCION INYECTABLE 50 MG ENVASE CON 10 AMPOLLETAS CON 2 ML. | 15 | 5119.05
EFEDRINA SOLUCION INYECTABLE 50 MG ENVASE CON 100 AMPOLLETAS CON 2 ML. (25 MG/ML) | 2 | 4190
ELECTROLITOS ORALES POLVO PARA SOLUCIÓN GLUCOSA 20 G, KCL 1.5 G, NACL 3.5 G, CITRATO TRISÓDICO 2.9 G. ENVASE CON 27.9 G | 62200 | 186600
ELECTROLITOS ORALES POLVO 20.5 G ENVASE CON 20.5 G | 103600 | 446160
ENOXAPARINA SOLUCIÓN INYECTABLE 40 MG/ 0.4 ML 2 JERINGAS DE 0.4 ML | 3236 | 270885.56
ENOXAPARINA SOLUCIÓN INYECTABLE 60 MG ENVASE CON 2 JERINGAS DE 0.6 ML. | 738 | 82287
ENOXAPARINA SOLUCIÓN INYECTABLE 60 MG/ 0.6 ML ENVASE CON 2 JERINGAS DE 0.6 ML | 984 | 109716
ENOXAPARINA 60 MG ENVASE CON 2 JERINGAS DE 0.6 ML | 144 | 16056
ENOXAPARINA SOLUCION INYECTABLE 40 MG ENVASE CON 2 JERINGAS DE 0.4 ML | 3256 | 278196
ENOXAPARINA SOLUCION INYECTABLE 40 MG ENVASE CON UNA JERINGA PRELLENADA. | 2 | 1000
ENOXAPARINA SOLUCION INYECTABLE 60 MG ENVASE CON 2 JERINGAS CON DISPOSITIVO DE SEGURIDAD DE 0.6 ML | 20 | 7480
EPINEFRINA SOLUCION INYECTABLE 1 MG (1:1 000) ENVASE CON 50 AMPOLLETAS DE 1 ML | 208 | 49244
EPIRUBICINA SOLUCION INYECTABLE 10 MG | 90 | 12328.2
EPIRUBICINA SOLUCION INYECTABLE 10 MG ENVASE CON UN FRASCO AMPULA CON LIOFILIZADO O ENVASE ON UN FRASCO AMPULA CON 5 ML DE SOLUCION. | 90 | 12328.2
ERGOMETRINA SOLUCIÓN INYECTABLE 0.2 MG/ ML 50 AMPOLLETAS CON 1 ML | 2 | 1576
ERGOMETRINA SOLUCION INYECTABLE 0.2 MG. | 2 | 1576
ERITROMICINA CÁPSULA O TABLETA 500 MG 20 CÁPSULAS O TABLETAS | 7592 | 199214.08
ERITROMICINA SUSPENSIÓN 250 MG/ 5 ML ENVASE PARA 100 ML | 4500 | 135000
ERITROMICINA CAPSULA O TABLETA 500 MG ENVASE CON 20 TABLETAS O CAPSULAS | 7342 | 192654.1
ERITROMICINA SUSPENSION ORAL 250 MG ENVASE CON POLVO PARA 100 ML Y DOSIFICADOR | 1080 | 32113.6
ERTAPENEM SOLUCIÓN INYECTABLE 1 G ENVASE CON UN FRASCO ÁMPULA | 1 | 1600
ERTAPENEM SOLUCION INYECTABLE | 2 | 3200
ERTAPENEM SOLUCION INYECTABLE 1 G ENVASE CON UN FRASCO AMPULA CON LIOFILIZADO | 2 | 2800
ERTAPENEM SOLUCION INYECTABLE 1 G ENVASE CON UN FRASCO AMPULA CON LIOFILIZADO Y UNA AMPOLLETA CON 3.2 ML DE DILUYENTE QUE CONTIENE CLORHIDRATO DE LIDOCAINA AL 1%. | 20 | 24500
ERTAPENEM SOLUCION INYECTABLE-1 G | 1 | 1600
ESPIRONOLACTONA TABLETA 25 MG 30 TABLETAS | 1157 | 16394.69
ESPIRONOLACTONA TABLETA 25 MG ENVASE CON 30 TABLETAS. | 1157 | 16394.7
ETAMSILATO SOLUCION INYECTABLE 250 MG/2ML PIEZA | 20 | 6270
EXEMESTANO GRAGEA 25.0 MG | 36 | 8640
EXEMESTANO GRAGEA 25.0 MG ENVASE CON 30 GRAGEAS | 36 | 8640
FABOTERAPICO POLIVALENTE ANTIVIPERINO SOLUCION INYECTABLE 790 DL(50) 780 DL (50) | 280 | 431200
FABOTERAPICO POLIVALETNE ANTICORALILLO SOLUCION INYECTABLE 5 MG | 14 | 29400
FABOTERAPICO POLIVANTE ANTIALACRAN SOLUCION INYECTABLE | 1 | 863
FABOTERAPICO POLIVANTE ANTIALACRAN SOLUCION INYECTABLE 1.8 MG | 6720 | 1223107.2
FABOTERAPICO POLIVANTE ANTIARACNIDO SOLUCION INYECTABLE 180 GLANDULAS | 60 | 76800
FENILEFRINA SOLUCION OFTALMICA 100 MG | 20 | 760
FENILEFRINA SOLUCION OFTALMICA 100 MG ENVASE CON GOTERO INTEGRAL CON 15 ML | 20 | 760
FENITOÍNA SOLUCIÓN INYECTABLE 250 MG/5 ML UNA AMPOLLETA CON 5 ML | 4871 | 63274.29
FENITOÍNA SUSPENSIÓN ORAL 37.5 MG/ 5 ML ENVASE CON 120 ML Y DOSIFICADOR DE 5 ML | 1 | 320
FENITOÍNA TABLETA O CÁPSULA 100 MG 50 TABLETAS O CÁPSULAS | 11337 | 107021.28
FENITOINA SOLUCION INYECTABLE 250 MG ENVASE CON UNA AMPOLLETA (250 MG/5 ML) | 4119 | 53505.8
FENITOINA TABLETA O CAPSULA 100 MG ENVASE CON 50 TABLETAS O CAPSULAS | 8758 | 82675.52
FENTANILO SOLUCIÓN INYECTABLE 0.5 MG/10 ML 6 AMPOLLETAS O FRASCOS ÁMPULA CON 10 ML | 133 | 55290
FENTANILO SOLUCION INYECTABLE 0.5 MG ENVASE CON 6 AMPOLLETAS | 40 | 15200
FENTANILO SOLUCION INYECTABLE 0.5 MG ENVASE CON 6 AMPOLLETAS O FRASCOS AMPULA CON 10 ML. | 360 | 123749.4
FIBRINÓGENO HUMANO SOLUCIÓN INYECTABLE 1.50 G. | 1 | 28800
FINASTERIDA GRAGEA O TABLETA RECUBIERTA 5 MG 30 GRAGEAS O TABLETAS RECUBIERTAS | 4869 | 133702.74
FINASTERIDA GRAGEA O TABLETRA RECUBIERTA 5 MG ENVASE CON 30 GRAGEAS O TABLETAS RECUBIERTAS | 569 | 15624.7
FITOMENADIONA SOLUCIÓN O EMULSIÓN INYECTABLE 2 MG 5 AMPOLLETAS CON 0.2 ML | 360 | 5943.6
FITOMENADIONA SOLUCIÓN O EMULSIÓN INYECTABLE 2 MG/0.2 ML 3 AMPOLLETAS CON 0.2 ML | 20 | 2726.4
FITOMENADIONA SOLUCIÓN O EMULSIÓN INYECTABLE 2 MG/0.2 ML 5 AMPOLLETAS CON 0.2 ML | 3195 | 56152.05
FITOMENADIONA SOLUCION O EMULSION INYECTABLE | 1 | 130
FITOMENADIONA SOLUCION O EMULSION INYECTABLE 2 MG ENVASE CON 5 AMPOLLETAS DE 0.2 ML | 500 | 8255
FITOMENADIONA SOLUCION O EMULSION INYECTABLE ENVASE CON 1 AMPOLLETA-2 MG | 20 | 2726.4
FLUCONAZOL CAPSULA O TABLETA 100 MG | 200 | 2510
FLUCONAZOL CAPSULA O TABLETA 100 MG ENVASE CON 10 TABLETAS O CÁPSULAS | 200 | 2510
FLUCONAZOL SOLUCION INYECTABLE 100 MG | 50 | 2475
FLUCONAZOL SOLUCION INYECTABLE 100 MG ENVASE CON UN FRASCO AMPULA DE 50 ML. | 399 | 10566.99
FLUCONAZOL SOLUCION INYECTABLE ENVASE CON UN FRASCO AMPULA DE 50 ML.-100 MG | 15 | 742.5
FLUDROCORTISONA COMPRIMIDO 0.1 MG | 1 | 2100
FLUMAZENIL SOLUCION INYECTABLE ENVASE CON UNA AMPOLLETA CON 5 ML (0.1 MG/ML)-0.5 MG | 1 | 580
FLUOROURACILO SOLUCION INYECTABLE 250 MG | 10 | 2048.6
FLUOROURACILO SOLUCION INYECTABLE 250 MG ENVASE CON 10 AMPOLLETAS O FRASCO AMPULA CON 10 ML | 10 | 2048.6
FLUOXETINA CÁPSULA O TABLETA 20 MG 14 CÁPSULAS O TABLETAS | 10985 | 61406.15
FLUOXETINA CAPSULA O TABLETA 20 MG | 1422 | 9328
FLUOXETINA CAPSULA O TABLETA 20 MG ENVASE CON 14 CAPSULAS O TABLETAS. | 1601 | 13433.21
FORMULA DE PROTEINA EXTENSAMENTE HIDROLIZADA CON TRIGLICERIDOS DE CADENA MEDIA POLVO . ENVASE CON 400 G. | 30 | 8940
FORMULA DE PROTEINA EXTENSAMENTE HIDROLIZADA POLVO . ENVASE DE LATA CON 400 A 454 G Y MEDIDA DE 4.30 A 4.50 G | 60 | 18000
FOSFATO Y CITRATO DE SODIO SOLUCION | 2 | 80.38
FOSFOLIPIDOS DE PULMON PORCINO SUSPENSION 80 MG/ML | 42 | 471066
FOSFOLIPIDOS DE PULMON PORCINO SUSPENSION 80 MG/ML ENVASE CON 3 ML. | 39 | 437178
FOSFOLIPIDOS DE PULMON PORCINO SUSPENSION ENVASE CON 3 ML.-80 MG | 2 | 22436
FOSFOLÍPIDOS DE PULMÓN PORCINO SUSPENSION ENVASE CON 3 ML-240 MG | 3 | 33654
FOSFOLIPIDOS DE PULMON PORCINO SUSPENSION-80 MG | 4 | 44872
FUMARATO FERROSO TABLETA 200 MG 50 TABLETAS | 5945 | 15516.45
FUMARATO FERROSO TABLETA | 1 | 55
FUMARATO FERROSO TABLETA 200 MG 65.74 MG ENVASE CON 50 TABLETAS | 6287 | 21583.53
FUROSEMIDA SOLUCIÓN INYECTABLE 20 MG/ 2 ML 5 AMPOLLETAS CON 2 ML | 1553 | 16793.68
FUROSEMIDA TABLETA 40 MG 20 TABLETAS | 8126 | 34210.46
FUROSEMIDA SOLUCION INYECTABLE | 3 | 69
FUROSEMIDA SOLUCION INYECTABLE 20 MG | 25 | 510
FUROSEMIDA SOLUCION INYECTABLE 20 MG ENVASE CON 5 AMPOLLETAS CON 2 ML. | 1544 | 16253.7
FUROSEMIDA SOLUCION INYECTABLE ENVASE CON 1 AMPOLLETA-20 MG | 20 | 510
FUROSEMIDA TABLETA 40 MG ENVASE CON 20 TABLETAS | 6434 | 27087.1
GABAPENTINA CÁPSULA 300 MG 15 CÁPSULAS | 4819 | 81007.39
GABAPENTINA CAPSULA 300 MG ENVASE CON 15 CAPSULAS | 4819 | 81007.4
GEMCITABINA SOLUCION INYECTABLE 1 G | 100 | 41068
GEMCITABINA SOLUCION INYECTABLE 1 G ENVASE CON UN FRASCO AMPULA | 100 | 41068
GENTAMICINA SOLUCIÓN INYECTABLE 80 MG AMPOLLETA CON 2 ML | 3464 | 10565.2
GENTAMICINA SOLUCIÓN INYECTABLE 80 MG/2ML AMPOLLETA CON 2 ML | 4953 | 15106.65
GENTAMICINA SOLUCION INYECTABLE 80 MG ENVASE CON 1 AMPOLLETA CON 2.0 ML | 4953 | 15106.7
GLUCONATO DE CALCIO SOLUCIÓN INYECTABLE AL 10% 1 G/10 ML 100 AMPOLLETAS CON 10 ML | 1 | 1089.6
GLUCONATO DE CALCIO SOLUCIÓN INYECTABLE AL 10% 1 G/10 ML 50 AMPOLLETAS CON 10 ML | 1 | 1089.6
GLUCONATO DE CALCIO SOLUCION INYECTABLE | 2 | 26.4
GLUCONATO DE CALCIO SOLUCION INYECTABLE 1 G ENVASE CON 100 AMPOLLETAS CON 10 ML. | 1 | 1445
GLUCOSA SOLUCIÓN INYECTABLE AL 10% 10 G/ 100 ML ENVASE CON 1000 ML | 399 | 3890.25
GLUCOSA SOLUCIÓN INYECTABLE AL 10% 10 G/ 100 ML ENVASE CON 500 ML | 3228 | 26049.96
GLUCOSA SOLUCIÓN INYECTABLE AL 10% GLUCOSA ANHIDRA 10 G/ 100 ML ENVASE CON 500 ML | 3335 | 26913.45
GLUCOSA SOLUCIÓN INYECTABLE AL 5% 5 G/ 100 ML ENVASE CON 100 ML | 307 | 1958.66
GLUCOSA SOLUCIÓN INYECTABLE AL 50% 50 G/100 ML ENVASE CON 250 ML | 399 | 6376.02
GLUCOSA SOLUCION INYECTABLE AL 10 % 100.0 G ENVASE CON 1000 ML | 399 | 3890.25
GLUCOSA SOLUCION INYECTABLE AL 10 % 50.0 G ENVASE CON 500 ML | 1102 | 9088.16
GLUCOSA SOLUCION INYECTABLE AL 5% | 1 | 16.85
GLUCOSA SOLUCION INYECTABLE AL 5% 12.5 G ENVASE CON 250 ML | 30 | 379.8
GLUCOSA SOLUCION INYECTABLE AL 5% 25.0 G ENVASE CON 500 ML | 6 | 100.38
GLUCOSA SOLUCION INYECTABLE AL 5% 5.0 G ENVASE CON 100 ML. | 307 | 1958.66
GLUCOSA SOLUCION INYECTABLE AL 50 % 125 G ENVASE CON 250 ML | 399 | 6376.02
GOSERELINA IMPLANTE DE LIBERACIÓN PROLONGADA 10.8 MG JERINGA QUE CONTIENE UN IMPLANTE CILÍNDRICO ESTÉRIL | 101 | 376751.21
GOSERELINA IMPLANTE DE LIBERACION PROLONGADA 10.8 MG | 100 | 373021
GOSERELINA IMPLANTE DE LIBERACION PROLONGADA 10.8 MG ENVASE CON UNA JERINGA QUE CONTIENE UN IMPLANTE CILINDRICO ESTERIL | 100 | 373021
GOSERELINA IMPLANTE DE LIBERACION PROLONGADA 3.6 MG | 156 | 258627.72
GOSERELINA IMPLANTE DE LIBERACION PROLONGADA 3.6 MG ENVASE CON IMPLANTE CILINDRICO ESTERIL EN UNA JERINGA LISTA PARA SU APLICACION | 216 | 358100.2
GRANISETRON GRAGEA O TABLETA 1 MG | 72 | 13251.6
GRANISETRON GRAGEA O TABLETA 1 MG ENVASE CON 2 GRAGEAS O TABLETAS. | 72 | 13251.6
HALOPERIDOL TABLETA 5 MG 20 TABLETAS | 200 | 5460
HEPARINA SOLUCIÓN INYECTABLE 10 000 UI/ 10 ML 50 FRASCOS ÁMPULA CON 10 ML | 12 | 13024.08
HEPARINA SOLUCIÓN INYECTABLE 10 000 UI/ 10 ML (1000 UI/ ML) 50 FRASCOS ÁMPULA CON 10 ML | 12 | 13024.08
HEPARINA SOLUCIÓN INYECTABLE 25 000 UI/ 5 ML 50 FRASCOS ÁMPULA CON 5 ML | 50 | 104449.5
HEPARINA SOLUCION INYECTABLE 10000 UI ENVASE CON 50 FRASCOS AMPULA CON 10 ML (1000 UI/ML) | 12 | 13024.1
HEPARINA SOLUCION INYECTABLE 25000 UI ENVASE CON 50 FRASCOS AMPULA CON 5 ML (5000 UI/ML) | 50 | 104449
HIALURONATO DE SODIO SOLUCION OFTALMICA 10.0 MG | 1 | 550
HIDRALAZINA SOLUCIÓN INYECTABLE 20 MG/ML 5 AMPOLLETAS CON 1.0 ML | 296 | 131939.04
HIDRALAZINA TABLETA 10 MG 20 TABLETAS | 1034 | 9512.8
HIDRALAZINA SOLUCION INYECTABLE | 1 | 900
HIDRALAZINA SOLUCION INYECTABLE 20 MG ENVASE CON 1 AMPOLLETA | 296 | 131939
HIDRALAZINA TABLETA 10 MG ENVASE CON 20 TABLETAS | 1312 | 12070.4
HIDROCLOROTIAZIDA TABLETA 25 MG 20 TABLETAS | 20000 | 162400
HIDROCLOROTIAZIDA TABLETA 25 MG ENVASE CON 20 TABLETAS | 20000 | 162400
HIDROCORTISONA SOLUCIÓN INYECTABLE 100 MG/2 ML 50 FRASCOS ÁMPULA Y 50 AMPOLLETAS CON 2 ML DE DILUYENTE. | 2000 | 1150540
HIPROMELOSA SOLUCIÓN OFTÁLMICA AL 0.5 % 5 MG/ ML GOTERO INTEGRAL CON 15 ML | 299 | 1363.44
HIPROMELOSA SOLUCION OFTALMICA AL 0.5 % 5 MG ENVASE CON GOTERO INTEGRAL CON 15 ML | 299 | 1363.44
IDURSULFASA SOLUCION INYECTABLE 6 MG ENVASE CON FRASCO AMPULA CON 3 ML. | 49 | 2353268.61
IFOSFAMIDA SOLUCIÓN INYECTABLE 1 G FRASCO ÁMPULA | 65 | 21658
IFOSFAMIDA SOLUCION INYECTABLE 1 G | 64 | 21324.8
ILOPROST SOLUCION PARA NEBULIZAR 0.0134 MG - 0.010 MG ENVASE CON 30 AMPOLLETAS CON 2 ML CADA UNA | 1 | 4593.06
IMIPENEM Y CILASTATINA SOLUCIÓN INYECTABLE 500 MG/ 500 MG ENVASE CON UN FRASCO ÁMPULA | 11250 | 524137.5
IMIPENEM Y CILASTATINA SOLUCION INYECTABLE 500 MG- 500 MG ENVASE CON 1 FRASCO AMPULA. | 16 | 2416
INDOMETACINA CÁPSULA 25 MG 30 CÁPSULAS | 7137 | 78507
INDOMETACINA CAPSULA 25 MG ENVASE CON 30 CAPSULAS | 12780 | 140580
INMUNOGLOBULINA ANTI D SOLUCIÓN INYECTABLE 0.300 MG FRASCO ÁMPULA CON O SIN DILUYENTE O UNA JERINGA O UNA AMPOLLETA | 279 | 507191.5
INMUNOGLOBULINA ANTI D SOLUCION INYECTABLE 0.300 MG. | 3 | 6000
INMUNOGLOBULINA ANTI D SOLUCION INYECTABLE 0.300 MG. ENVASE CON UN FRASCO AMPULA CON O SIN DILUYENTE O UNA JERINGA O UNA AMPOLLETA | 362 | 663392
INMUNOGLOBULINA G NO MODIFICADA SOLUCION INYECTABLE | 1 | 8900
INMUNOGLOBULINA G NO MODIFICADA SOLUCION INYECTABLE 5 G ENVASE CON UN FRASCO AMPULA CON 100 ML. | 4 | 32000
INMUNOGLOBULINA G NO MODIFICADA SOLUCION INYECTABLE 6 G | 40 | 321362.8
INMUNOGLOBULINA G NO MODIFICADA SOLUCION INYECTABLE 6 G ENVASE CON UN FRASCO AMPULA CON 120 ML. | 41 | 330863
INMUNOGLOBULINA G NO MODIFICADA SOLUCION INYECTABLE ENVASE CON UN FRASCO AMPULA CON 100 ML.-5 G | 2 | 16000
INMUNOGLOBULINA G NO MODIFICADA SOLUCION INYECTABLE-5 G | 1 | 6000
INSULINA GLARGINA SOLUCIÓN INYECTABLE 3.64 MG/ML ENVASE CON UN FRASCO ÁMPULA CON 10 ML | 1276 | 142669.56
INSULINA HUMANA SUSPENSION INYECTABLE ACCION INTERMEDIA NPH | 1 | 428.01
INSULINA HUMANA SUSPENSION INYECTABLE ACCION INTERMEDIA NPH 100 UI ENVASE CON UN FRASCO AMPULA CON 5 ML. | 342 | 33858
INSULINA LISPRO SOLUCIÓN INYECTABLE 100 UI/ML FRASCO ÁMPULA CON 10 ML | 758 | 155981.24
INSULINA LISPRO SOLUCION INYECTABLE 100 UI ENVASE CON UN FRASCO AMPULA DE 10 ML. | 758 | 155981
IPRATROPIO SOLUCIÓN 25 MG/ 100 ML FRASCO ÁMPULA CON 20 ML | 808 | 63347.2
IPRATROPIO SUSPENSIÓN EN AEROSOL 0.286 MG/G ENVASE 15 ML | 3455 | 173406.45
IPRATROPIO SOLUCION 25 MG ENVASE CON UN FRASCO AMPULA CON 20 ML. | 808 | 63347.2
IPRATROPIO SUSPENSION EN AEROSOL 0.286 MG ENVASE CON 15 ML COMO AEROSOL | 3455 | 173406
IPRATROPIO-SALBUTAMOL SOLUCION 0.500 MG ENVASE CON 1 AMPOLLETA | 30 | 3600
IRINOTECAN SOLUCION INYECTABLE 100 MG | 24 | 13329.12
IRINOTECAN SOLUCION INYECTABLE 100 MG ENVASE CON 1 FRASCO AMPULA CON 5 ML. | 24 | 13329.1
ITRACONAZOL CÁPSULA 100 MG 15 CÁPSULAS | 9462 | 225857.94
ITRACONAZOL CAPSULA 100 MG ENVASE CON 15 CAPSULAS | 9804 | 242434.74
KETAMINA SOLUCION INYECTABLE 500 MG ENVASE CON UN FRASCO AMPULA DE 10 ML. | 42 | 2036
KETOROLACO SOLUCIÓN INYECTABLE 30 MG/ ML 3 FRASCOS ÁMPULA Ó 3 AMPOLLETAS 1 ML | 54757 | 191085.51
KETOROLACO SOLUCION INYECTABLE | 2 | 100
KETOROLACO SOLUCION INYECTABLE 30 MG ENVASE CON 3 FRASCOS AMPULA O 3 AMPOLLETAS DE 1ML | 54057 | 185415.5
LACTOBACILLUS REUTERI PROTECTIS GOTAS | 2 | 487
LETROZOL GRAGEA O TABLETA 2.5 MG | 60 | 2671.8
LETROZOL GRAGEA O TABLETA 2.5 MG ENVASE CON 30 TABLETAS O GRAGEAS | 60 | 2671.8
LEVOFLOXACINO SOLUCIÓN INYECTABLE 500 MG/100 ML ENVASE CON 100 ML | 4014 | 89833.32
LEVOFLOXACINO TABLETA 500 MG 7 TABLETAS | 5450 | 68288.5
LEVOFLOXACINO TABLETA 750 MG 7 TABLETAS | 3511 | 96201.4
LEVOFLOXACINO SOLUCION INYECTABLE 500 MG ENVASE CON 100 ML. | 4014 | 89833.3
LEVOFLOXACINO TABLETA 500 MG ENVASE CON 7 TABLETAS. | 5450 | 68288.5
LEVOFLOXACINO TABLETA 750 MG ENVASE CON 7 TABLETAS. | 2390 | 65486
LEVOTIROXINA TABLETA 100 µG 100 TABLETAS | 3577 | 79552.48
LEVOTIROXINA TABLETA 100 MICROGRAMO 100 TABLETAS | 2570 | 57156.8
LEVOTIROXINA TABLETA 100 UG ENVASE CON 100 TABLETAS. | 3577 | 79552.5
LIDOCAÍNA SOLUCIÓN AL 10 % 10 G/100 ML 115 ML CON ATOMIZADOR MANUAL | 515 | 47544.8
LIDOCAÍNA SOLUCIÓN INYECTABLE AL 1 % 500 MG/50 ML 5 FRASCOS ÁMPULA CON 50 ML | 46 | 3769.7
LIDOCAÍNA SOLUCIÓN INYECTABLE AL 2 % 1 G/50 ML 5 FRASCOS ÁMPULA CON 50 ML | 1196 | 102151.37
LIDOCAINA SOLUCION AL 10% 10.0 G ENVASE CON 115 ML CON ATOMIZADOR MANUAL. | 515 | 47544.8
LIDOCAINA SOLUCION INYECTABLE 1% SOLUCION INYECTABLE 500 MG ENVASE CON 5 FRASCOS AMPULA DE 50 ML. | 46 | 3769.7
LIDOCAÍNA SOLUCION INYECTABLE 100 MG ENVASE CON 1 AMPOLLETA CON 5 ML. | 10 | 335
LIDOCAINA SOLUCION INYECTABLE 2% 1.8 ML | 1 | 240.5
LIDOCAINA SOLUCION INYECTABLE AL 2% 1 G ENVASE CON 5 FRASCOS AMPULA DE 50 ML. | 1092 | 98544.4
LIDOCAÍNA, EPINEFRINA SOLUCIÓN INYECTABLE AL 2% 1 G/0.25 MG 5 FRASCOS ÁMPULA CON 50 ML | 733 | 82096
LIDOCAINA, EPINEFRINA SOLUCION INYECTABLE AL 2% 1 G-0.25 MG ENVASE CON 5 FRASCOS AMPULA DE 50 ML. | 733 | 82096
LIDOCAINA, EPINEFRINA SOLUCION INYECTABLE AL 2% 36 MG-0.018 MG ENVASE CON 50 CARTUCHOS DENTALES CON 1.8 ML | 2 | 480
LINEZOLID TABLETA 600 MG 10 TABLETAS | 22 | 15965.18
LINEZOLID SOLUCION INYECTABLE 200 MG | 3 | 4800
LINEZOLID SOLUCION INYECTABLE 200 MG ENVASE CON BOLSA CON 300 ML | 7 | 10425
LINEZOLID SOLUCION INYECTABLE-200 MG | 1 | 1600
LINEZOLID TABLETA 600 MG ENVASE CON 10 TABLETAS | 22 | 15965.2
LOPERAMIDA COMPRIMIDO, TABLETA O GRAGEA 2 MG 12 COMPRIMIDOS, TABLETAS O GRAGEAS | 20 | 42
LOPERAMIDA COMPRIMIDO, TABLETA O GRAGEA | 1 | 65.51
LOPERAMIDA COMPRIMIDO, TABLETA O GRAGEA 2 MG. ENVASE CON 12 COMPRIMIDOS. TABLETAS O GRAGEAS | 20 | 42
LORATADINA JARABE 100 MG / 100 ML ENVASE CON 60 ML | 9818 | 55668.06
LORATADINA TABLETA O GRAGEA 10 MG 20 TABLETAS O GRAGEAS | 13328 | 59842.72
LORATADINA JARABE 100 MG ENVASE CON 60 ML Y DOSIFICADOR | 9818 | 55668.06
LORATADINA TABLETA O GRAGEA 10 MG ENVASE CON 20 TABLETAS O GRAGEAS. | 13328 | 59842.7
LOSARTÁN GRAGEA O COMPRIMIDO RECUBIERTO 50 MG 30 GRAGEAS O COMPRIMIDOS | 60000 | 307200
LOSARTÁN GRAGEA O COMPRIMIDO RECUBIERTO 50 MG ENVASE CON 30 GRAGEAS O COMPRIMIDOS RECUBIERTOS | 1055 | 19966.2
MAGNESIO SULFATO DE SOLUCIÓN INYECTABLE 1 G/10 ML 100 AMPOLLETAS CON 10 ML | 130 | 47787.82
MAGNESIO SULFATO DE SOLUCION INYECTABLE | 10 | 125
MAGNESIO SULFATO DE SOLUCION INYECTABLE 1 G | 1 | 777.64
MAGNESIO SULFATO DE SOLUCION INYECTABLE 1 G ENVASE CON 100 AMPOLLETAS DE 10 ML CON 1 G | 81 | 29518
MAGNESIO SULFATO DE SOLUCION INYECTABLE ENVASE CON 1 AMPOLLETA-1 G | 2 | 1572.9
MANITOL SOLUCIÓN INYECTABLE AL 20% 50 G/ 250 ML ENVASE CON 250 ML | 736 | 17597.76
MANITOL SOLUCION INYECTABLE AL 20% 50 G ENVASE CON 250 ML | 497 | 11883.3
MEDICAMENTOS VARIOS | 10 | 3432.42
MEDICAMENTOS VARIOS | 2 | 1515.44
MEDROXIPROGESTERO TABLETAS 10 MG 10 TABLETAS | 1089 | 157088.25
MEDROXIPROGESTERONA TABLETAS 10 MG 10 TABLETAS | 45 | 6491.25
MEDROXIPROGESTERONA TABLETA 10 MG. ENVASE CON 10 TABLETAS | 373 | 53805.3
MEROPENEM SOLUCIÓN INYECTABLE 1 G 1 FRASCO ÁMPULA | 330 | 77170
MEROPENEM SOLUCION INYECTABLE | 2 | 1000
MEROPENEM SOLUCION INYECTABLE 1 G ENVASE CON 1 FRASCO AMPULA. | 295 | 68960
MEROPENEM SOLUCION INYECTABLE 1 G ENVASE CON 10 FRASCOS AMPULA | 1 | 900
MEROPENEM SOLUCION INYECTABLE 500 MG | 140 | 15358
MEROPENEM SOLUCION INYECTABLE 500 MG ENVASE CON 1 FRASCO AMPULA. | 145 | 19019
MEROPENEM SOLUCION INYECTABLE ENVASE CON 1 FRASCO AMPULA.-1 G | 10 | 2400
MEROPENEM SOLUCION INYECTABLE-500 MG | 1 | 900
MESALAZINA GRAGEA CON CAPA ENTERICA O TABLETA DE LIBERACION PROLONGADA 500 MG. | 48 | 3203.52
MESALAZINA GRAGEA CON CAPA ENTERICA O TABLETA DE LIBERACION PROLONGADA 500 MG. ENVASE CON 30 GRAGEAS CON CAPA ENTERICA O TABLETAS DE LIBERACION PROLONGADA | 48 | 3203.52
MESNA SOLUCION INYECTABLE 400 MG | 10 | 2279
MESNA SOLUCION INYECTABLE 400 MG ENVASE CON 5 AMPOLLETAS CON 4 ML | 10 | 2279
METAMIZOL SÓDICO COMPRIMIDO 500 MG 10 COMPRIMIDOS | 8322 | 32455.8
METAMIZOL SÓDICO SOLUCIÓN INYECTABLE 1 G/2 ML 3 AMPOLLETAS CON 2 ML | 10783 | 73216.57
METAMIZOL SODICO COMPRIMIDO 500 MG ENVASE CON 10 COMPRIMIDOS | 8262 | 32221.8
METAMIZOL SODICO SOLUCION INYECTABLE 1 G ENVASE CON 3 AMPOLLETAS CON 2 ML | 10783 | 73216.6
METFORMINA TABLETA 850 MG 30 TABLETAS | 90000 | 540000
METFORMINA TABLETA | 2 | 70
METFORMINA TABLETA 850 MG ENVASE CON 30 TABLETAS. | 120 | 720
METILDOPA TABLETA 250 MG 30 TABLETAS | 1288 | 24214.4
METILDOPA TABLETA | 1 | 304.22
METILDOPA TABLETA 250 MG ENVASE CON 30 TABLETAS. | 1288 | 24214.4
METILPREDNISOLONA SUSPENSIÓN INYECTABLE 40 MG/ ML FRASCO ÁMPULA CON 2 ML | 2873 | 98084.22
METILPREDNISOLONA SOLUCION INYECTABLE 500 MG ENVASE CON 50 FRASCOS AMPULA Y 50 AMPOLLETAS CON 8 ML DE DILUYENTE. | 72 | 255163
METILPREDNISOLONA SUSPENCION INYECTABLE 40 MG UN FRASCO AMPULA CON 2 ML. | 249 | 8500.86
METOCLOPRAMIDA SOLUCIÓN 4 MG/ML FRASCO GOTERO CON 20 ML | 504 | 3820.32
METOCLOPRAMIDA SOLUCIÓN INYECTABLE 10 MG/2 ML 6 AMPOLLETAS CON 2 ML | 1125 | 8131.25
METOCLOPRAMIDA TABLETA 10 MG 20 TABLETAS | 49434 | 139403.88
METOCLOPRAMIDA SOLUCION 4 MG. ENVASE FRASCO GOTERO CON 20 ML. | 27 | 204.66
METOCLOPRAMIDA TABLETAS 10 MG. ENVASE CON 20 TABLETAS | 28237 | 79628.3
METOPROLOL TABLETA | 3 | 189
METOPROLOL TABLETA 100 MG ENVASE CON 20 TABLETAS | 51455 | 335842.12
METOTREXATO TABLETA 2.5 MG 50 TABLETAS | 1500 | 89130
METOTREXATO TABLETA 2.5 MG ENVASE CON 50 TABLETAS | 1500 | 89130
METRONIDAZOL SOLUCIÓN INYECTABLE 200 MG/ 10 ML 2 AMPOLLETAS Ó FRASCOS ÁMPULA CON 10 ML | 547 | 14041.49
METRONIDAZOL SOLUCIÓN INYECTABLE 500 MG/100 ML ENVASE CON 100 ML | 9166 | 81150.24
METRONIDAZOL SUSPENSIÓN 250 MG/ 5 ML ENVASE CON 120 ML | 3166 | 21338.84
METRONIDAZOL TABLETA 500 MG 30 TABLETAS | 22312 | 202369.84
METRONIDAZOL OVULO O TABLETA VAGINAL 500 MG. ENVASE CON 10 OVULOS O TABLETAS. | 13777 | 69573.8
METRONIDAZOL SOLUCION INYECTABLE 200 MG ENVASE CON 2 AMPOLLETAS O FRASCO AMPULA CON 10 ML | 547 | 14041.5
METRONIDAZOL SOLUCION INYECTABLE 500 MG ENVASE CON 100 ML. | 6003 | 53348
METRONIDAZOL SUSPENSION ORAL 250 MG ENVASE CON 120 ML Y MEDIDA DOSIFICADORA | 14401 | 97062.7
METRONIDAZOL TABLETA 500 MG ENVASE CON 30 TABLETAS. | 17663 | 160203.4
MICONAZOL CREMA 20 MG ENVASE CON 20 G. | 34879 | 205088.5
MIDAZOLAM SOLUCIÓN INYECTABLE 15 MG/3 ML 5 AMPOLLETAS CON 3 ML | 240 | 65600
MIDAZOLAM SOLUCION INYECTABLE 15 MG ENVASE CON 5 AMPOLLETAS CON 3 ML. | 350 | 70000
MIDAZOLAM SOLUCION INYECTABLE ENVASE CON 1 AMPOLLETA-15 MG | 68 | 62724
MILRINONA SOLUCION INYECTABLE 10 MG ENVASE CON 1 FRASCO AMPULA CON 10 ML | 1 | 5500
MILRINONA SOLUCION INYECTABLE 10 MG ENVASE CON TRES AMPOLLETAS CON 10 ML CADA UNA | 2 | 1690
MOMETASONA SUSPENSION PARA INHALACION 0.050 G ENVASE NEBULIZADOR CON 18 ML Y VALVULA DOSIFICADORA | 1 | 400
MONTELUKAST COMPRIMIDO RECUBIERTO 10 MG 30 COMPRIMIDOS | 38 | 729.6
MONTELUKAST COMPRIMIDO RECUBIERTO 10 MG ENVASE CON 30 COMPRIMIDOS | 38 | 729.6
MORFINA SOLUCIÓN INYECTABLE 2.5 MG/2.5 ML 5 AMPOLLETAS CON 2.5 ML | 10 | 2306.65
MORFINA SOLUCION INYECTABLE 2.5 MG ENVASE CON 5 AMPOLLETAS CON 2.5 ML | 52 | 10299.99
MORFINA SOLUCION INYECTABLE ENVASE CON 5 AMPOLLETAS CON 2.5 ML-2.5 MG | 5 | 1275
MOXIFLOXACINO SOLUCION OFTALMICA 5.0 MG ENVASE CON 5 ML Y GOTERO | 1 | 850
MOXIFLOXACINO SOLUCION OFTALMICA ENVASE CON 5 ML Y GOTERO-5.0 MG | 2 | 1657.28
MULTIVITAMINAS (POLIVITAMINAS) Y MINERALES JARABE (2500 UI, 200 UI, 15 MG, 60 MG, 1.05 MG, 1.2 MG, 1.05 MG, 4.5 µG, 13.5 MG, 10 MG)/5 ML ENVASE CON 240 ML | 13657 | 510362.09
MULTIVITAMINAS (POLIVITAMINAS) Y MINERALES TABLETA, CÁPSULA O GRAGEA 5-10MG, 2.5-10 MG, 2-5 MG, 10-100 MG, 3-5 µG, 3-20 MG, 2000-10000 UI, 2-7 MG, 15-60 MG, 1-4 MG, 0.15-4 MG, 1-8 MG, 5- 133 MG, 3-25 MG 30 TABLETAS, CÁPSULAS O GRAGEAS | 23940 | 214023.6
MULTIVITAMINAS (POLIVITAMINAS) Y MINERALES JARABE 2 500 UI - 200 UI ENVASE CON 240 ML Y DOSIFICADOR | 13657 | 510362
MULTIVITAMINAS (POLIVITAMINAS) Y MINERALES TABLETA, CAPSULA O GRAGEA . ENVASE CON 30 TABLETAS, CÁPSULAS O GRAGEAS | 23940 | 214024
MUPIROCINA UNGÜENTO | 1 | 119
NALBUFINA SOLUCION INYECTABLE 10 MG ENVASE CON 5 AMPOLLETAS DE 1 ML. | 28 | 2800
NAPROXENO TABLETA 250 MG 30 TABLETAS | 124064 | 1286543.68
NAPROXENO TABLETA 250 MG ENVASE CON 30 TABLETAS. | 102162 | 1059420.19
NEOMICINA, POLIMIXINA B Y GRAMICIDINA SOLUCION OFTALMICA-1.75 MG - 5 000 U - 25 UG | 1 | 330
NEOSTIGMINA SOLUCIÓN INYECTABLE 0.5 MG/ML 6 AMPOLLETAS CON 1 ML | 321 | 32799.78
NEOSTIGMINA SOLUCION INYECTABLE 0.5 MG ENVASE CON 6 AMPOLLETAS CON 1 ML. | 321 | 32799.8
NIFEDIPINO COMPRIMIDO DE LIBERACIÓN PROLONGADA 30 MG 30 COMPRIMIDOS | 20400 | 438600
NIFEDIPINO COMPRIMIDO DE LIBERACION PROLONGADA | 4 | 372.04
NIFEDIPINO COMPRIMIDO DE LIBERACION PROLONGADA 30 MG ENVASE CON 30 COMPRIMIDOS | 20000 | 417400
NISTATINA SUSPENSIÓN ORAL 100,000 UI/ML ENVASE PARA 24 ML | 1000 | 18260
NISTATINA OVULO O TABLETA VAGINAL 100.000 UL. ENVASE CON 12 OVULOS O TABLETAS | 7752 | 44496.5
NISTATINA SUSPENSION ORAL 2 400 000 UI ENVASE PARA 24 ML. | 1000 | 18260
NITROFURAL ÓVULO 6 MG 6 ÓVULOS | 1932 | 21599.76
NITROFURAL OVULO 6 MG. ENVASE CON 6 OVULOS | 860 | 9614.8
NITROFURANTOÍNA CÁPSULA 100 MG 40 CÁPSULAS | 3352 | 149934.96
NITROFURANTOÍNA SUSPENSIÓN 25 MG/ 5ML ENVASE CON 120 ML | 700 | 134141
NITROFURANTOINA CAPSULA 100 MG ENVASE CON 40 CAPSULAS | 1167 | 52199.9
NITROGLICERINA SOLUCION INYECTABLE 50 MG/10 ML ENVASE CON 1 FRASCO AMPULA | 8 | 4200
NITROGLICERINA SOLUCION INYECTABLE ENVASE CON 1 AMPOLLETA DE 10 ML-50 MG | 1 | 302.13
NOREPINEFRINA SOLUCION INYECTABLE 4 MG | 150 | 77475.2
NOREPINEFRINA SOLUCION INYECTABLE 4 MG ENVASE CON 50 AMPOLLETAS DE 4 ML | 40 | 59200
NOREPINEFRINA SOLUCION INYECTABLE ENVASE CON 1 FRASCO AMPULA-4 MG | 100 | 10000
NUTRICION PARENTERAL A BASE DE LIPIDOS, AMINOACIDOS, GLUCOSA, ELECTROLITOS . ENVASE CON BOLSA DE PLASTCO DE 1000 ML CON TRES COMPARTIMENTOS (200 ML PARA LIPIDOS 400 ML PARA AMINOACIDOS CON ELECTROLITOS, 400 PARA GLUCOSA CON CALCIO.) | 18 | 735216.2
NUTRICION PARENTERAL A BASE DE LIPIDOS, AMINOACIDOS, GLUCOSA, ELECTROLITOS . ENVASE CON BOLSA DE PLASTICO DE 2500 ML CON TRES COMPARTIMENTOS (500 ML PARA LIPIDOS 1000 ML PARA AMINOACIDOS CON ELECTROLITOS, 1000 PARA GLUCOSA CON CALCIO.) | 3 | 98337.1
NUTRICIÓN PARENTERAL A BASE DE LIPIDOS, AMINOACIDOS, GLUCOSA, ELECTROLITOS EMULSION INYECTABLE. 100 ML ENVASE CON BOLSA DE PLASTICO DE 2000 ML CON TRES COMPARTIMIENTOS (400 ML PARA LIPIDOS, 800 ML PARA AMINOACIDOS CON ELECTROLITOS, 800 ML PARA GLUCOSA CON CALCIO) | 16 | 559758.52
NUTRICIÓN PARENTERAL A BASE DE LIPIDOS, AMINOACIDOS, GLUCOSA, ELECTROLITOS EMULSION INYECTABLE. 100 ML ENVASE CON BOLSA DE PLASTICO DE 2500 ML CON TRES COMPARTIMENTOS (500 ML PARA LIPIDOS 1000 ML PARA AMINOACIDOS CON ELECTROLITOS, 1000 PARA GLUCOSA CON CALCIO.) | 4 | 7000
NUTRICION PARENTERAL EMULSION INYECTABLE ENVASE CON BOLSAS DE PLASTICO DE 1440 ML CON TRES COMPARTIMIENTOS (GLUCOSA 11% 885 ML, AMINOACIDOS AL 11% CON ELECTROLITOS 300 ML Y LIPIDOS AL 20% 255 ML)-1 | 237 | 310427.27
NUTRICION PARENTERAL EMULSION INYECTABLE . ENVASE CON BOLSA DE PLASTICO DE 2000 ML CON TRES COMPARTIMIENTOS (400 ML PARA LIPIDOS, 800 ML PARA AMINOACIDOS CON ELECTROLITOS, 800 ML PARA GLUCOSA CON CALCIO) | 1 | 1650
NUTRICION PARENTERAL EMULSION INYECTABLE . ENVASE CON BOLSA DE PLASTICO DE 2400 ML CON TRES COMPARTIMIENTOS (GLUCOSA 11% 1475 ML, AMINOACIDOS AL 11% CON ELECTROLITOS 500 ML Y LIPIDOS AL 20% 425 ML) | 1 | 1650
OCTREOTIDA SOLUCION INYECTABLE 1 MG. ENVASE CON 1 FRASCO AMPULA CON 5 ML. | 1 | 1760
OLANZAPINA TABLETA 10 MG ENVASE CON 14 TABLETAS. | 832 | 19352.3
OMEPRAZOL O PANTOPRAZOL SOLUCIÓN INYECTABLE 40 MG/10 ML ENVASE CON UN FRASCO ÁMPULA CON LIOFILIZADO Y AMPOLLETA CON 10 ML DE DILUYENTE | 23940 | 567378
OMEPRAZOL O PANTOPRAZOL SOLUCION INYECTABLE | 6 | 564
OMEPRAZOL O PANTOPRAZOL SOLUCION INYECTABLE 40 MG. ENVASE CON UN FRASCO AMPULA Y AMPOLLETA CON 10 ML DE DILUYENTE | 23940 | 567378
ONDANSETRON SOLUCION INYECTABLE 8 MG | 599 | 15996.57
ONDANSETRON SOLUCION INYECTABLE 8 MG ENVASE CON 3 AMPOLLETAS O FRASCOS AMPULA CON 4 ML | 399 | 6156.57
ONDANSETRON TABLETA 8 MG | 399 | 11303.67
ONDANSETRON TABLETA 8 MG ENVASE CON 10 TABLETAS | 399 | 11303.7
OXALIPLATINO SOLUCION INYECTABLE 100 MG | 24 | 12035.28
OXALIPLATINO SOLUCION INYECTABLE 100 MG ENVASE CON UN FRASCO AMPULA CON LIOFILIZADO O ENVASE CON UN FRASCO AMPULA CON 20 ML | 24 | 12035.3
OXALIPLATINO SOLUCION INYECTABLE 50 MG | 48 | 16097.76
OXALIPLATINO SOLUCION INYECTABLE 50 MG ENVASE CON UN FRASCO AMPULA CON LIOFILIZADO Y UN FRASCO AMPULA CON 10 ML DE DILUYENTE | 48 | 16097.8
ÓXIDO DE ZINC PASTA 25 G/100 G ENVASE CON 30 G | 5715 | 48006
OXIDO DE ZINC PASTA 25.0 G ENVASE CON 30 G. | 6357 | 54801
OXIGENO MEDICINAL USP TANQUE PORTÁTIL DE 10 GRADO E TODO EN UNO 10° | 10 | 2230.3
OXIGENO MEDICINAL USP TANQUE PORTÁTIL DE 10 GRADO E TODO EN UNO 10° TANQUE | 290 | 64678.7
OXIMETAZOLINA SOLUSION NASAL | 1 | 41
OXITOCINA SOLUCIÓN INYECTABLE. 5 UI/ ML 50 AMPOLLETAS CON 1 ML | 1210 | 168940.2
OXITOCINA SOLUCION INYECTABLE 5 UI ENVASE CON 50 AMPOLLETAS DE 1 ML | 403 | 56568
PACLITAXEL SOLUCION INYECTABLE 300 MG | 100 | 77189
PACLITAXEL SOLUCION INYECTABLE 300 MG ENVASE CON UN FRASCO AMPULA CON 50 ML, CON EQUIPO PARA VENOCLISIS LIBRE DE POLIVINILCLORURO (PVC) Y FILTRO CON MEMBRANA NO MAYOR DE 0.22 UM. | 100 | 77189
PANTOPRAZOL O RABEPRAZOL U OMEPRAZOL TABLETA O GRAGEA O CÁPSULA 40 MG Ó 20 MG 14 TABLETAS O GRAGEAS O CÁPSULAS | 101729 | 541198.28
PANTOPRAZOL O RABEPRAZOL U OMEPRAZOL TABLETA O GRAGEA O CÁPSULA PANTOPRAZOL 40 MG, O RABEPRAZOL 20 MG, U OMEPRAZOL 20 MG 14 TABLETAS O GRAGEAS O CÁPSULAS | 79566 | 423291.12
PANTOPRAZOL O RABEPRAZOL U OMEPRAZOL TABLETA O GRAGEA O CAPSULA 40 MG O 20 MG. ENVASE CON 14 TABLETAS O GRAGEAS O CAPSULAS | 35000 | 186200
PARACETAMOL SOLUCIÓN INYECTABLE 1G / 100ML FRASCO ÁMPULA CON 100 ML | 60 | 6281.5
PARACETAMOL SOLUCIÓN ORAL 100 MG/ML ENVASE CON GOTERO 15 ML | 81006 | 335364.84
PARACETAMOL SUPOSITORIO 300 MG 3 SUPOSITORIOS | 822 | 3575.7
PARACETAMOL TABLETA 500 MG 10 TABLETAS | 319675 | 997386
PARACETAMOL SOLUCION INTECTABLE ENVASE CON UN FRASCO AMPULA CON 100 ML.-1 G | 20 | 1950
PARACETAMOL SOLUCION INYECTABLE | 8 | 1025
PARACETAMOL SOLUCION INYECTABLE 1 G ENVASE CON UN FRASCO AMPULA CON 100 ML. | 52 | 5499.38
PARACETAMOL SOLUCION INYECTALBE 1 G | 1 | 143
PARACETAMOL SOLUCION ORAL 100 MG ENVASE CON 15 ML, GOTERO CALIBRADO A 0.5 Y 1 ML, INTEGRADO O ADJUNTO AL ENVASE QUE SIRVE DE TAPA. | 80256 | 332259.84
PARACETAMOL SUPOSITORIO 300 MG ENVASE CON 3 SUPOSITORIOS | 180 | 2254.8
PARACETAMOL SUPOSITORIO. CADA SUPOSITORIO CONTIENE: PARACETAMOL 300 MG. ENVASE CON 3 SUPOSITORIOS | 822 | 3575.7
PARACETAMOL TABLETA | 3 | 60
PARACETAMOL TABLETA 500 MG | 32 | 99.84
PARACETAMOL TABLETA 500 MG ENVASE CON 10 TABLETAS | 639318 | 1994672
PAROXETINA TABLETA 20 MG 10 TABLETAS | 8291 | 63426.15
PIPERACILINA-TAZOBACTAM SOLUCIÓN INYECTABLE 4 G / 500 MG FRASCO ÁMPULA. | 222 | 24179.1
PIPERACILINA-TAZOBACTAM SOLUCION INYECTABLE | 2 | 650
PIPERACILINA-TAZOBACTAM SOLUCION INYECTABLE 4 G- 500 MG ENVASE CON 1 FRASCO AMPULA. | 191 | 16324.1
PIPERACILINA-TAZOBACTAM SOLUCION INYECTABLE-4 G- 500 MG | 3 | 606
PLÁNTAGO PSYLLIUM POLVO 49.7 G/100 G ENVASE CON 400 G | 1668 | 71240.28
PLANTAGO PSYLLIUM POLVO | 1 | 69
PLANTAGO PSYLLIUM POLVO 49.7 G. ENVASE CON 400 G. | 1668 | 71240.28
POLIETILENGLICOL POLVO 105 G. | 200 | 40410
POLIETILENGLICOL POLVO 105 G. ENVASE CON 4 SOBRES | 200 | 40410
PRAMIPEXOL TABLETA 0.5 MG ENVASE CON 30 TABLETAS. | 36 | 5181.48
PRAVASTATINA TABLETA 10 MG 30 TABLETAS | 19000 | 151240
PRAVASTATINA TABLETA 10 MG ENVASE CON 30 TABLETAS. | 5000 | 39800
PRAZOSINA CAPSULA O COMPRMIDO 1 MG ENVASE CON 30 CAPSULAS O COMPRIMIDOS. | 20 | 3410
PREDNISOLONA SOLUCIÓN OFTÁLMICA 5 MG/ML GOTERO INTEGRAL CON 5 ML | 604 | 3086.44
PREDNISOLONA SOLUCION OFTALMICA 5 MG ENVASE CON GOTERO INTEGRAL CON 5 ML | 1812 | 9259.32
PREDNISONA TABLETA 5 MG 20 TABLETAS | 3277 | 18318.43
PREDNISONA TABLETA 50 MG 20 TABLETAS | 1505 | 38663.45
PREDNISONA TABLETA | 1 | 1004.03
PREDNISONA TABLETA 5 MG ENVASE CON 20 TABLETAS | 3277 | 18318.43
PREDNISONA TABLETA 50 MG ENVASE CON 20 TABLETAS | 1505 | 38663.5
PREGABALINA CÁPSULA 75 MG 28 CÁPSULAS | 362 | 7236.38
PREGABALINA CAPSULA 75 MG ENVASE CON 28 CAPSULAS. | 362 | 7236.38
PROPANOLOL TABLETA | 2 | 195.98
PROPOFOL EMULSIÓN INYECTABLE 200 MG/20 ML 5 AMPOLLETAS O FRASCOS ÁMPULA DE 20 ML | 516 | 331375.04
PROPOFOL EMULSION INYECTABLE 200 MG ENVASE CON 1 AMPOLLETA | 575 | 409653
PROPOFOL EMULSION INYECTABLE 200 MG ENVASE CON 5 AMPOLLETAS O FRASCOS AMPULA DE 20 ML. | 633 | 427030.8
PROPOFOL EMULSION INYECTABLE 500 MG ENVASE CON UN FRASCO AMPULA O JERINGA DE 50 ML. | 30 | 9243
PROPOFOL EMULSION INYECTABLE ENVASE CON 5 AMPOLLETAS O FRASCOS AMPULA DE 20 ML.-200 MG | 17 | 5270
RANIBIZUMAB SOLUCION INYECTABLE 2.3 MG | 3 | 55500
RANIBIZUMAB SOLUCION INYECTABLE 2.3 MG ENVASE CON UN FRASCO AMPULA CON 0.23 ML. UNA AGUJA DE FILTRO, UNA AGUJA DE INYECCION Y UNA JERINGUILLA PARA INYECCION INTRAVITREA | 5 | 93660
RANIBIZUMAB SOLUCION INYECTABLE ENVASE CON UN FRASCO AMPULA CON 0.23 ML. UNA AGUJA DE FILTRO, UNA AGUJA DE INYECCION Y UNA JERINGUILLA PARA INYECCION INTRAVITREA-2.3 MG | 2 | 37000
RANIBIZUMAB SOLUCION INYECTABLE-2.3 MG | 2 | 37000
RANITIDINA GRAGEA O TABLETA 150 MG 20 GRAGEAS O TABLETAS | 86576 | 322062.72
RANITIDINA JARABE 150 MG/ 10 ML ENVASE 200 ML | 2441 | 76964.73
RANITIDINA SOLUCIÓN INYECTABLE 50 MG 5 AMPOLLETAS CON 2 ML | 1450 | 17472.5
RANITIDINA SOLUCIÓN INYECTABLE 50 MG/5 ML 5 AMPOLLETAS CON 5 ML | 170 | 3010.7
RANITIDINA GRAGEAS O TABLETAS 150 MG. ENVASE CON 20 TABLETAS O GRAGEAS. | 66898 | 248860.56
RANITIDINA JARABE 150 MG. ENVASE CON 200 ML. | 2441 | 76964.7
RANITIDINA SOLUCION GOTAS . FRASCO | 1 | 293
RANITIDINA SOLUCION INYECTABLE 50 MG. ENVASE CON 5 AMPOLLETAS CON 5 ML. | 2000 | 24100
RISPERIDONA SUSPENSIÓN INYECTABLE DE LIBERACIÓN PROLONGADA 25 MG/2 ML FRASCO ÁMPULA Y JERINGA PRELLENADA CON2 ML DE DILUYENTE. | 180 | 190980
ROPIVACAÍNA SOLUCIÓN INYECTABLE 40 MG/20 ML 5 AMPOLLETAS CON 20 ML | 397 | 130537.57
ROPIVACAINA SOLUCION INYECTABLE 40 MG ENVASE CON 5 AMPOLLETAS CON 20 ML. | 397 | 130538
SALBUTAMOL JARABE 2 MG/ 5 ML ENVASE CON 60 ML | 18704 | 83232.8
SALBUTAMOL SOLUCIÓN PARA NEBULIZADOR 0.5 G/ 100 ML ENVASE CON 10 ML | 4319 | 132809.25
SALBUTAMOL SUSPENSIÓN EN AEROSOL 20 MG ENVASE CON INHALADOR CON 200 DOSIS DE 100 µG | 3860 | 76814
SALBUTAMOL JARABE 2 MG ENVASE CON 60 ML. | 9238 | 41109.1
SALBUTAMOL SOLUCION PARA NEBULIZADOR 0.5 G ENVASE CON 10 ML. | 4319 | 132809
SALBUTAMOL SUSPENSION EN AEROSOL 20 MG | 383 | 7621.7
SALBUTAMOL SUSPENSION EN AEROSOL 20 MG ENVASE CON INHALADOR CON 200 DOSIS DE 100 µG | 3819 | 80710.86
SENOSIDOS A - B TABLETA 187 MG. - 8.6 MG. ENVASE CON 20 TABLETAS | 333 | 2137.86
SENÓSIDOS A-B TABLETA 8.6 MG 20 TABLETAS | 26174 | 168037.08
SEROALBUMINA HUMANA O ALBUMINA HUMANA 12.5 G ENVASE CON 50 ML. | 3 | 1950
SEROALBUMINA HUMANA O ALBUMINA HUMANA ENVASE CON 50 ML.-12.5 G | 4 | 3640
SEROALBUMINA HUMANA O ALBUMINA HUMANA SOLUCION INYECTABLE 10 G ENVASE CON 50 ML. | 12 | 6540
SEROALBUMINA HUMANA O ALBUMINA HUMANA SOLUCION INYECTABLE ENVASE CON 50 ML.-10 G | 4 | 3640
SEVOFLURANO LÍQUIDO O SOLUCIÓN 250 ML ENVASE CON 250 ML | 1010 | 1075510
SEVOFLURANO LIQUIDO O SOLUCION 250 ML | 20 | 30800
SEVOFLURANO LIQUIDO O SOLUCION 250 ML ENVASE CON 250 ML DE LIQUIDO O SOLUCION | 22 | 39800
SEVOFLURANO LIQUIDO O SOLUCION ENVASE CON 250 ML DE LIQUIDO O SOLUCION -250 ML | 10 | 21397.5
SEVOFLURANO LIQUIDO O SOLUCION -250 ML | 2 | 4290
SILDENAFIL TABLETA | 1 | 46.51
SILDENAFIL TABLETA 50 MG ENVASE CON 4 TABLETAS. | 1 | 43
SOLUCIÓN HARTMANN SOLUCIÓN INYECTABLE (0.600 G, 0.030 G, 0.020 G, 0.310 G)/ 100 ML ENVASE CON 1000 ML | 60250 | 522270
SOLUCIÓN HARTMANN SOLUCIÓN INYECTABLE CLORURO DE SODIO 0.600 G CLORURO DE POTASIO 0.030 G CLORURO DE CALCIO DIHIDRATADO 0.020 G LACTATO DE SODIO0.310 G, MILIEQUIVALENTE S POR LITRO: SODIO 130,POTASIO 4 CALCIO 2.72-3, CLORURO 109,LACTATO 28. ENVASE CON 1000 ML. | 51245 | 440707
SOLUCION HARTMANN SOLUCION INYECTABLE | 12 | 828.64
SOLUCION HARTMANN SOLUCION INYECTABLE 1000 ML | 18.9 | 7560
SOLUCION HARTMANN SOLUCION INYECTABLE 1000 ML ENVASE CON 1000 ML | 11519 | 120790
SOLUCION HARTMANN SOLUCION INYECTABLE 500 ML ENVASE CON 500 ML | 6 | 87.84
SOMATROPINA 5.3 MG | 2 | 987.4
SOMATROPINA 5.3 MG ENVASE CON FRASCO AMPULA CON LIOFILIZADO Y AMPOLLETA CON 2 ML DE DILUYENTE | 2 | 987.4
SUCEDÁNEO DE LECHE HUMANA DE PRETÉRMINO POLVO DENSIDAD ENERGÉTICA 0.80 A 0.81 ENVASE DE LATA CON 400 A 454 G Y MEDIDA DE 4.40 A 4.50G | 90 | 17550
SUCEDÁNEO DE LECHE HUMANA DE TÉRMINO POLVO DENSIDAD ENERGÉTICA 0.66-0.68 ENVASE CON 400 A 454 G | 150 | 5250
SUCEDANEO DE LECHE HUMANA DE TERMINO POLVO . | 500 | 25000
SUCEDÁNEO DE LECHE HUMANA DE TÉRMINO SIN LACTOSA POLVO DENSIDAD ENERGÉTICA 0.66-0.68 ENVASE CON 375 A 400 G | 60 | 9054.6
SUCEDANEO DE LECHE MATERNA DE PRETERMINO POLVO | 1 | 153
SUCRALFATO TABLETA 1 G 40 TABLETAS | 1421 | 44463.09
SUCRALFATO TABLETA 1 G. ENVASE CON 40 TABLETAS | 1421 | 44463.1
SULFADIAZINA DE PLATA CREMA 1 G / 100 G ENVASE CON 375 G | 921 | 78506.04
SULFADIAZINA DE PLATA CREMA 1 G ENVASE CON 375 G. | 921 | 78506
SULFASALAZINA TABLETA CON CAPA ENTÉRICA 500 MG 60 TABLETAS | 924 | 85784.16
SULFASALAZINA TABLETA CON CAPA ENTERICA 500 MG. ENVASE CON 60 TABLETAS RECUBIERTAS | 115 | 10676.6
SULFATO DE MAGNECIO SOL. INY. | 1 | 125
SULFATO FERROSO TABLETA 200 MG 30 TABLETAS | 8064 | 19837.44
SUXAMETONIO, CLORURO DE SOLUCIÓN INYECTABLE 40 MG/2 ML 5 AMPOLLETAS CON 2 ML | 1 | 272.12
TAMSULOSINA. CAPSULA DE LIBERACIÓN PROLONGADA CADA CAPSULA DE LIBERACIÓN PROLONGADA CONTIENE: CLORHIDRATO DE TAMSULOSINA 0.4 MG ENVASE CON 30 CAPSULAS. | 1353 | 51414
TELMISARTÁN TABLETA 40 MG 30 TABLETAS | 38816 | 507713.28
TELMISARTAN TABLETA 40 MG ENVASE CON 30 TABLETAS. | 8838 | 144643.68
TELMISARTÁN–HIDROCLOROTIAZIDA TABLETA 80.0 MG/12.5 MG 14 TABLETAS | 4000 | 476480
TELMISARTÁN-HIDROCLOROTIAZIDA TABLETA 80.0 MG - 12.5 MG ENVASE CON 14 CAPSULAS O TABLETAS. | 4000 | 476480
TEMOZOLOMIDA CAPSULA 100 MG | 4 | 4517.32
TEMOZOLOMIDA CAPSULA 100 MG ENVASE CON 5 CAPSULAS | 4 | 4517.32
TEOFILINA COMPRIMIDO Ó TABLETA O CÁPSULA DE LIBERACIÓN PROLONGADA 100 MG 20 COMPRIMIDOS Ó TABLETAS Ó CÁPSULAS DE LIBERACIÓN PROLONGADA | 2980 | 31588
TEOFILINA COMPRIMIDO O TABLETA O CÁPSULA DE LIBERACIÓN PROLONGADA 100 MG. 20 COMPRIMIDOS Ó TABLETAS Ó CÁPSULAS DE LIBERACIÓN PROLONGADA | 2494 | 26436.4
TEOFILINA COMPIMIDO O TABLETA O CAPSULA DE LIBERACION PROLONGADA | 1 | 53
TEOFILINA COMPIMIDO O TABLETA O CAPSULA DE LIBERACION PROLONGADA 100 MG ENVASE CON 20 COMPRIMIDOS O TABLETAS O CAPSULAS DE LIBERACION PROLONGADA | 2980 | 31588
TETRACAÍNA SOLUCIÓN OFTÁLMICA 5 MG/ ML GOTERO INTEGRAL CON 10 ML | 502 | 16397.28
TETRACAINA SOLUCION OFTALMICA 5.0 MG ENVASE CON GOTERO INTEGRAL CON 10 ML | 501 | 14923
TIAMAZOL TABLETA 5 MG 20 TABLETAS | 6043 | 113064.53
TIAMAZOL TABLETA 5 MG ENVASE CON 20 TABLETAS | 333 | 6230.43
TIGECICLINA SOLUCION INYECTABLE | 3 | 3000
TIGECICLINA SOLUCION INYECTABLE 50 MG ENVASE CON UN FRASCO AMPULA | 2 | 1240
TIMOLOL SOLUCIÓN OFTÁLMICA 5 MG/ ML GOTERO INTEGRAL CON 5 ML | 1656 | 8660.88
TIMOLOL SOLUCION OFTALMICA 5 MG ENVASE CON GOTERO INTEGRAL CON 5 ML | 1327 | 6940.21
TIOTROPIO, BROMURO DE CÁPSULA 18 µG 30 CÁPSULAS Y DISPOSITIVO INHALADOR | 818 | 255297.8
TIOTROPIO, BROMURO DE CAPSULA 18 µG | 5 | 1560
TIOTROPIO, BROMURO DE CAPSULA 18 µG ENVASE CON 30 CAPSULAS | 660 | 191565
TIOTROPIO, BROMURO DE CAPSULA 18 µG ENVASE CON 30 CAPSULAS Y DISPOSITIVO PARA INHALACION | 813 | 253737
TOBRAMICINA SOLUCIÓN OFTÁLMICA 3 MG/ML GOTERO INTEGRAL CON 5 ML | 2 | 700
TOBRAMICINA SOLUCION OFTALMICA 3.0 MG ENVASE CON GOTERO INTEGRAL CON 15 ML | 6 | 600
TOBRAMICINA SOLUCION OFTALMICA 3.0 MG ENVASE CON GOTERO INTEGRAL CON 5 ML | 1 | 370
TOBRAMICINA SOLUCION OFTALMICA ENVASE CON GOTERO INTEGRAL CON 15 ML-3.0 MG | 3 | 1050
TOPIRAMATO TABLETA 100 MG 60 TABLETAS | 252 | 23781.24
TOPIRAMATO TABLETA 100 MG ENVASE CON 60 TABLETAS | 252 | 23781.2
TRAMADOL SOLUCION INYECTABLE | 8 | 2656.21
TRAVOPROST SOLUCIÓN OFTÁLMICA 40 MICROGRAMO/ML FRASCO GOTERO CON 2.5 ML | 500 | 72010
TRIMETOPRIMA Y SULFAMETOXAZOL SOLUCIÓN INYECTABLE 160 MG Y 800 MG 6 AMPOLLETAS CON 3 ML | 376 | 15942.4
TRIMETOPRIMA Y SULFAMETOXAZOL SOLUCION INYECTABLE 160 MG - 800 MG ENVASE CON 6 AMPOLLETAS DE 3 ML. | 376 | 15942.4
TRIMETOPRIMA-SULFAMETOXAZOL SUSPENSIÓN (40 MG, 200 MG)/ 5 ML ENVASE CON 120 ML | 25935 | 234193.05
TRIMETOPRIMA-SULFAMETOXAZOL TABLETA O COMPRIMIDO 80 MG Y 400 MG 20 TABLETAS O COMPRIMIDOS | 39900 | 290871
TRIMETOPRIMA-SULFAMETOXAZOL COMPRIMIDO O TABLETA 80 MG - 400 MG ENVASE CON 20 COMPRIMIDOS O TABLETAS. | 39750 | 289777.5
TRIMETOPRIMA-SULFAMETOXAZOL SUSPENSION ORAL 40 MG - 200 MG ENVASE CON 120 ML Y MEDIDA DOSIFICADORA | 25785 | 232838.55
TRINITRATO DE GLICERILO PARCHE 5 MG/DÍA 7 PARCHES | 902 | 42664.6
TRINITRATO DE GLICERILO SOLUCIÓN INYECTABLE 50 MG/10 ML FRASCO ÁMPULA CON 10 ML | 40 | 17274.8
TRINITRATO DE GLICERILO PARCHE 5 MG/DIA ENVASE CON 7 PARCHES. | 902 | 42664.6
TRINITRATO DE GLICERILO SOLUCION INYECTABLE 50 MG ENVASE CON UN FRASCO AMPULA DE 10 ML. | 40 | 17274.8
TROPICAMIDA SOLUCION OFTALMICA 1 G | 10 | 658.3
TROPICAMIDA SOLUCION OFTALMICA 1 G ENVASE CON GOTERO INTEGRAL CON 5 ML | 10 | 658.3
TROPICAMIDA SOLUCION OFTALMICA ENVASE CON GOTERO INTEGRAL CON 15 ML-1 G | 2 | 600
TROPICAMIDA/FENILEFRINA SOLUCION OFTALMICA 0.8 G/5.0 G ENVASE GOTERO CON 15 ML | 10 | 2470
TROPICAMIDA/FENILEFRINA SOLUCION OFTALMICA 0.8 G/5.0 G | 2 | 600
TROPICAMIDA/FENILEFRINA SOLUCION OFTALMICA-0.8 G/5.0 G | 3 | 900
VALPROATO DE MAGNESIO SOLUCIÓN 186 MG/ ML ENVASE CON 40 M | 788 | 24199.48
VALPROATO DE MAGNESIO SOLUCIÓN 186 MG/ ML ENVASE CON 40 ML | 1857 | 57028.47
VALPROATO DE MAGNESIO TABLETA CON CUBIERTA ENTÉRICA 185.6 MG 40 TABLETAS | 7741 | 214735.34
VALPROATO DE MAGNESIO SOLUCION 186 MG ENVASE CON 40 ML | 783 | 24045.9
VALPROATO DE MAGNESIO TABLETA CON CUBIERTA O CAPA ENTERICA O TALBETA DE LIBERACION RETARDADA 200 MG ENVASE CON 40 TABLETAS | 733 | 20333.4
VALPROATO DE MAGNESIO TABLETA DE LIBERACION PROLONGADA 600 MG ENVASE CON 30 TABLETAS. | 1181 | 65025.9
VANCOMICINA SOLUCIÓN INYECTABLE 500 MG FRASCO ÁMPULA | 4831 | 205559.05
VANCOMICINA SOLUCION INYECTABLE 500 MG ENVASE CON UN FRASCO AMPULA | 5124 | 218026
VECURONIO SOLUCIÓN INYECTABLE 4 MG/ ML 50 FRASCOS ÁMPULA CON LIOFILIZADO Y 50AMPOLLETAS CON 1 ML DE DILUYENTE | 189 | 158416.02
VECURONIO SOLUCIÓN INYECTABLE 4 MG/1 ML 50 FRASCOS ÁMPULA CON LIOFILIZADO Y 50 AMPOLLETAS CON 1 ML DE DILUYENTE | 31 | 25983.58
VECURONIO SOLUCION INYECTABLE 4 MG ENVASE CON 50 FRASCOS AMPULA Y 50 AMPOLLETAS CON 1 ML DE DILUYENTE (4 MG/ML) | 189 | 158416
VENLAFAXINA CÁPSULA O GRAGEA DE LIBERACIÓN PROLONGADA 75 MG 10 CÁPSULAS O GRAGEAS DE LIBERACIÓN PROLONGADA | 1585 | 22649.65
VERAPAMILO GRAGEA O TABLETA RECUBIERTA 80 MG 20 GRAGEAS O TABLETAS RECUBIERTAS | 4000 | 35760
VERAPAMILO GRAGEA O TABLETA RECUBIERTA 80 MG ENVASE CON 20 GRAGEAS O TABLETAS RECUBIERTAS. | 1173 | 10486.6
VINCRISTINA SOLUCION INYECTABLE 1 MG | 12 | 687.96
VINCRISTINA SOLUCION INYECTABLE 1 MG ENVASE CON UN FRASCO AMPULA Y AMPOLLETA CON 10 ML DE DILUYENTE | 12 | 687.96
VINORELBINA CÁPSULA 30 MG 1 CÁPSULA | 88 | 173236.8
VINORELBINA CAPSULA 30.00 MG | 399 | 785471.4
VINORELBINA CAPSULA 30.00 MG ENVASE CON UNA CAPSULA | 399 | 785471
VITAMINA A SOLUCION 200 000 UI ENVASE CON 25 DOSIS | 1500 | 28500
VITAMINAS A, C Y D SOLUCIÓN (7000-9000 UI, 80-125 MG, 1400-1800 UI)/ML. ENVASE CON 15 ML | 17405 | 215473.9
VITAMINAS A, C Y D SOLUCIÓN PALMITATO DE RETINOL 70009000 UI, AC.ASCÓRBICO 80-125 MG, COLECALCIFEROL 1400-1800 UI EN UN ML. ENVASE CON 15 ML | 1107 | 13704.66
VITAMINAS A, C Y D SOLUCION | 2 | 89.5
VITAMINAS A, C Y D SOLUCION 7000 A 9000 UI - 80 A 125 MG ENVASE CON 15 ML | 17567 | 219200
VORICONAZOL SOLUCION INYECTABLE 200 MG | 10 | 3521.1
VORICONAZOL SOLUCION INYECTABLE 200 MG ENVASE CON UN FRASCO AMPULA CON LIOFILIZADO | 10 | 3521.1
MOBILIARIO |  | 3623856.35
SILLAS ALTAS GIRATORIAS: RESPALDO Y ASIENTO MOLDEADOS DE ESPUMA RÍGIDA DE POLIURETANO TIPO PIEL INTEGRAL, MECANISMO DE RECLINACIÓN DE RESPALDO, AJUSTE DE ALTURA DE RESPALDO, Y AJUSTE NEUMÁTICO DE ALTURA, BASE DE 5 ANCLAS CON ARO DESCANSA PIES AJUSTABLE Y RODAJAS CON FRENO. ASIENTO Y RESPALDO DE MÚLTIPLAY DE MADERA DE HAYA MOLDEADO DE 8 CAPAS EN ASIENTO = 9MM DE ESPESOR Y 7 CAPAS EN RESPALDO = 8MM DE ESPESOR, CUBIERTO DE ESPUMA RÍGIDA DE POLIURETANO (PUR) TIPO PIEL INTEGRAL. | 5 | 9555
ANAQUELES DE 8 ENTREPAÑOS DE 30X85X220 (CADA PIEZA CONSTA DE 56 ENTREPAÑOS, 30X85 CALIBRE 22, 28 POSTES DE 220M CALIBRE 14, 448 TORINILLOS CON TUERCA) | 7 | 14875
ARCHIVERO VERTICAL MADERA MARCA ARAUCO COSTADOS EN COLOR TEKA ARTICO Y FRENTES EN LINOSA CENIZA TEXTURISADA DE 28 MM , CANTOS TERMOFUCIONADOS EN PVC 2 MM REFORZADO DE 4 GAVETAS DE ARCHIVO; FRENTE .50 X 1.20 ALTURA Y .60 CM DE FONDO. ACABADO CON CORREDERAS DE EXTENCIÓN ENVALINADAS TELESCOPICAS REFORZADAS, T/OFICIO. | 8 | 31200
BANCA DE 3 O 4 PLAZAS, PARA SALA DE ESPERA EXCLUSIVA E INDEPENDIENTE DE LOS SERVICIOS AMIGABLES A NOMINAR | 5 | 11450
BANCA EN TÁNDEM CUATRO LUGARES: (VIGA REFORZADA EN CALIBRE 14, ASIENTOS EN POLIPROPILENO DE ALTA RESISTENCIA CON RESPALDO MICRO PERFORADO PARA VENTILACIÓN, ESTRUCTURA TUBULAR DE 2 | 169 | 361100
BANCA EN TÁNDEM CUATRO LUGARES: (VIGA REFORZADA EN CALIBRE 14, ASIENTOS EN POLIPROPILENO DE ALTA RESISTENCIA CON RESPALDO MICRO PERFORADO PARA VENTILACIÓN, ESTRUCTURA TUBULAR DE 2´ CROMADA, VARIOS COLORES). | 90 | 244800
BANCA EN TÁNDEM CUATRO LUGARES: (VIGA REFORZADA EN CALIBRE 14, ASIENTOS EN POLIPROPILENO DE ALTA RESISTENCIA CON RESPALDO MICRO PERFORADO PARA VENTILACIÓN, ESTRUCTURA TUBULAR DE 2´CROMADA, VARIOS COLORES). | 80 | 217600
BANCA EN TÁNDEM TRES LUGARES: (VIGA REFORZADA EN CALIBRE 14, ASIENTOS EN POLIPROPILENO DE ALTA RESISTENCIA CON RESPALDO MICRO PERFORADO PARA VENTILACIÓN, ESTRUCTURA TUBULAR DE 2´ CROMADA. | 4 | 7400
BANCA TANDEM DE 4 PLAZAS | 4 | 16800
BANCAS 4 PLAZAS OHR-2800 ESTRUCTURA DE ACERO TUBULAR RECTANGULAR DE 1 1/2X 3 1/2 CALIBRE 14 CON ACABADO DE PINMTURA EPOXICA COLOR NEGRO MATE, PATAS Y BASE DE LAMINA DE ACERO TROQUEADA PERFORADO, CAL. 16 CON ACABADO DE PINTURA EPOXICA COLOR PLATA, ENSAMBLADO EN BASTIDOR DE ACERO TUBULAR RECTANGULAR, PESO MAXIMO DE RESISTENCIA 1000 KG APROXIMADAMENTE | 70 | 209930
BANCAS TANDEM DE 4 PLAZAS TIPO AEROPUERTO | 15 | 65130
BANCON SIN RESPALDO | 2 | 1645.34
CESTOS DE BASURA DE ACERO INOXIDABLE | 10 | 5961.9
CONJUNTO DE 1.40X1.40X.75 MT.EN MADERA LAMINADA ARAUCO COLOR LINOSA CENIZA Y CUERPO EN TEKA ARTICO TEXTURISADA EN 28 MM, CANTOS EN PVC 2 MM, TERMOFUCIONADOS, CUBIERTA FLOTADA 05 CM CON HERRAJE DE SUJECIÓN DE ALUMINIO, DE 3X1/2' ACABADO MATE, CREDENZA LATERAL AUX. 1.0X.45X.75 MT. Y ARCHIVERO MOVIL 2 GAVETAS CON 5 RODAJAS EN NAILON DE TRAFICO PESADO, CORREDERA REFORZADA EMBALINADA DE EXTENCIÓN TELESCOPICA, CHAPA DE SEGURIDAD. | 3 | 16485
CONJUNTO EJECUTIVO COMPLETO DE 1.80X2.15X.75 MT. EN MADERA LAMINA MARCA ARAUCO COLOR LINOSA CENIZA Y CUERPOS EN TEKA ARTICO. COMPUESTO POR; ARCHIVERO DE 2 GAVETAS CON CORREDERAS DE EXTENCION REFORZADAS , TELESCOPICAS , ESCRITORIO DE1.80X.70 CON INCRUSTACIONES EN ALUMINIO DE 3X1/2 ' ACABADO MATE, CREDENZA EJECUTIVA DE 1.80 CON INCRUSTACIONES EN ALUMINIO DE 3X1/12 ACABDO MATE, LIBRERO SOBRE CREDENZA CON 2 PUERTAS ABATIBLES A BASE DE PISTÓN, 4 PAPELERAS, CHAROLA SUPERIOR,EN MADERA LAMINADA ARAUCO 28 MM, CANTOS PVC 2 MM TERMOFUCIONADO, CUBIERTAS FLOTADAS 5 CM. | 1 | 13551
ENTREPAÑO DE 30X 85 CM CALIBRE 24 COLOR GRIS INDUSTRIAL | 70 | 10290
ESCALERILLA DE ESTRUCTURA CROMADA DE TUBULAR CALIBRE 16 DE 1' CON REFUERZO EN C PERFIL FRONTAL A 90 GRADOS E INTERNO A 135 GRADOS, CON REGATONES DE GOMA CON 2 PELDA?OS CUBIERTOS EN VINIL LACRADO ANTIDERRAPANTE DE .50X40X.33 CM. | 3 | 2490
ESCRITORIO DE MADERA. DESCRIPCIÓN ADICIONAL: PARA ACONDICIONAR UN MÓDULO DE PLANIFICACIÓN FAMILIAR DE ALTO RIESGO REPRODUCTIVO. | 1 | 4114
ESCRITORIO MODULAR EN 'L': (CARACTERÍSTICAS : CONJUNTO DE 1.50X1.50X.75 MT.EN MADERA LAMINADA, 28 MM, CANTOS EN PVC 2 MM, TERMOFUCIONADOS, CUBIERTA FLOTADA 05 CM CON HERRAJE DE SUJECIÓN DE ALUMINIO, DE 3X1/2' ACABADO MATE, CREDENZA LATERAL AUX. 1.0X.45X.75 MT. Y ARCHIVERO MÓVIL 2 GAVETAS CON 5 RODAJAS EN NAILON DE TRAFICO PESADO, CORREDERA REFORZADA EMBALINADA DE EXTENSIÓN TELESCÓPICA, CHAPA DE SEGURIDAD. | 180 | 997020
ESTANTE CROMADO CON 5 REPISAS MEDIDAS 2.10X91X45. | 2 | 3676
JUEGOS DE TORNILLOS DE 1/4 X 1/2 HEXAGONAL GALVANIZADO | 560 | 459.2
LOCKER 2 PUERTAS METALICO | 10 | 13570
LOCKER METALICO 4 PUERTAS | 10 | 15490
MESA COMEDOR 1.60X1.60 MTS | 1 | 21336.15
MESA DE JUNTAS PARA 10 PERSONAS.DE 2.40X1.20X75 MADERA LAMINADA MARECA ARAUCO EN COLOR LINOSA CENIZA Y CUERPO EN TEKA ARTICO TEXTURISADO DE 28 MM DE ESPESOR, FORMA ELIPTICA CON CARGADOR CENTRAL, CANTOS 28 MM EN PVC TERMO FUCIONADOS DE 2MM. | 1 | 3610
POSTE DE 180 CM CALIBRE 14 COLOR GRIS INDUSTRIAL | 40 | 5280
SILLA CON RESPALDO BRAZOS PARA BAÑO DUCHA REGADERA ENFERMO | 2 | 3840
SILLA DE VISITA APILABLE | 20 | 9560
SILLA DE VISITA CON RESPALDO Y ASIENTO ACOJINADO Y TAPIZADO EN TELA, CON ESTRUCTURA TUBULAR OVALADA. | 2 | 1180
SILLA FIJA PARA PACIENTE: (SILLA DE VISITA FIJA ESTRUCTURA METÁLICA , CALIBRE 16 ASIENTO TAPIZ TELA E-FABRIC CON RETARDANTE AL FUEGO, PLACA ACOJINADA MOLDEADA EN POLIURETANO DE INYECCIÓN DE DENSIDAD 50 Y RESPALDO ERGONÓMICO EN POLIPROPILENO PLÁSTICO DE ALTA RESISTENCIA MICRO PERFORADO PARA VENTILACIÓN EN SMART MESH). | 20 | 13600
SILLA FIJA PARA PACIENTE: SILLA DE VISITA FIJA ESTRUCTURA METÁLICA , CALIBRE 16 ASIENTO, PLACA ACOJINADA MOLDEADA EN POLIURETANO DE INYECCIÓN DE DENSIDAD 50 Y RESPALDO ERGONÓMICO EN POLIPROPILENO PLÁSTICO DE ALTA RESISTENCIA. | 730 | 402020
SILLA GIRATORIA. DESCRIPCIÓN ADICIONAL: PARA ACONDICIONAR UN MÓDULO DE PLANIFICACIÓN FAMILIAR DE ALTO RIESGO REPRODUCTIVO. | 1 | 1555
SILLA INFANTIL, CONCHA COFETTI POLIPROPILENO DE ALTA RESISTENCIA SUJETA CON REMACHE, BASE TUBULAR METÁLICA REFORZADA ACABADA EN ESMALTE ELECTROESTATICO HORNEADO. | 11 | 2849
SILLA OPERATIVA , RESPALDO ERGONOMICO EN POLIPROPILENO PLASTICO DE ALTA RESISTENCIA Y MICRO PERFORADO PARA VENTILACIÓN EN SMART MESH SITEMA DE RECLINACIÓN Y BLOQUEO, ASIENTO TAPIZ TELA E-FABRIC CON RETARDADOR AL FUEGO CON ACOJINAMIENTO DE POLIURETANO MOLDEADO INYECTADO DE ALTA DENSIDAD 50. | 17 | 21471
SILLA PARA TOMA DE MUESTRAS: ESTRUCTURA DE ACERO DE TUBO REDONDO CALIBRE 18 DE 1'. ACOJINAMIENTO DE ASIENTO Y RESPALDO DE ESPUMA DE POLIURETANO CUBIERTO POR VINIL TACTO PIEL. QUE CUENTE CON CAJON PARA RESGUARLO Y CUBIERTA DE ACERO INOXIDABLE. | 1 | 3750
SILLA SECRETARIAL | 72 | 59040
SILLA SECRETARIAL CON RESPALDO Y ASIENTO TAPIZADO EN TELA BASE DE NYLON DE 5 PUNTAS | 32 | 25344
SILLA SECRETARIAL RESPALDO EN MALLA CON DESCANSABRAZOS, SISTEMA DE ELEVACIÓN NEUMÁTICA GIRATORIA 360°, MEDIDAS DE ASIENTO 47*45CM Y RESPALDO DE 44*43CM, MODELO M50. | 252 | 256504
SILLA TACTO PIEL | 8 | 18613.76
SILLA VISITA SIN BRAZOS | 55 | 26400
SILLON EJECUTIVO | 8 | 14200
SILLON EJECUTIVO CON RESPALDO Y ASIENTO EN MALLA DE UNA SOLA PIEZA, CON BASTIDOR METALICO DESCANSA BRAZOS, PISTON NEUMATICO Y BASE DE 5 PUNTAS CON RODAJAS DUALES. | 1 | 2899
SILLON EJECUTIVO CON RESPALDO Y ASIENTO EN UNA SOLA PIEZA CON BASTIDOR METALICO, TAPIZADO EN VINIL, DESCANSA BRAZOS, PISTON NEUMATICO BASE DE 5 PUNTAS CON RODAJA DUAL. | 1 | 2529
SILLÓN EJECUTIVO ECONOMALLA, RESPALDO ALTO EN MALLA, ASIENTO ACOJINADO TAPIZADO EN TELA, DESCANSABRAZOS, BASE ESTRELLA METÁLICA CROMADA. | 2 | 2228
SILLON EJECUTIVO ECONOMAYA, RESPALDO ALTO EN MAYA, ASIENTO ACOJINADO, DESCANZABRAZOS, BASE ESTRELLA METALICA CROMADA. | 30 | 35780
SILLÓN EJECUTIVO MODELO ECOMESH, RESPALDO ALTO EN MALLA CON SOPORTE LUMBAR, ASIENTO ACOJINADO TAPIZADO EN TELA COLOR NEGRO, CON DESCANSA BRAZOS FIJO ACABADO CROMADO, BASE Y PISTÓN CROMADOS, SISTEMA ELEVACIÓN CON PISTÓN NEUMÁTICO. | 20 | 27980
SILLÓN EJECUTIVO PARA MEDICO: RESPALDO ERGONOMICO EN POLIPROPILENO PLÁSTICO DE ALTA RESISTENCIA Y MICRO PERFORADO PARA VENTILACIÓN, SISTEMA DE RECLINACIÓN Y BLOQUEO, ASIENTO TAPIZ TELA CON RETARDADOR AL FUEGO CON ACOJINAMIENTO DE POLIURETANO MOLDEADO INYECTADO DE ALTA DENSIDAD 50, DESCANSA BRAZOS. | 137 | 355515
SILLÓN EJECUTIVO RESPALDO ERGONOMICO EN POLIPROPILENO PLASTICO DE ALTA RESISTENCIA Y MICRO PERFORADO PARA VENTILACIÓN EN SMART MESH , SITEMA DE RECLINACIÓN Y BLOQUEO, ASIENTO TAPIZ TELA E-FABRIC CON RETARDADOR AL FUEGO CON ACOJINAMIENTO DE POLIURETANO MOLDEADO INYECTADO DE ALTA DENSIDAD 50 Y DESCANZA BRAZOS. | 6 | 11100
SILLÓN EJECUTIVO RESPALDO ERGONOMICO EN POLIPROPILENO PLASTICO DE ALTA RESISTENCIA Y MICRO PERFORADO PARA VENTILACIÓN EN SMART MESH., SISTEMA DE RECLINACIÓN Y BLOQUEO, ASIENTO TAPIZ TELA E-FABRIC CON RETARDADOR AL FUEGO CON ACOJINAMIENTO DE POLIURETANO MOLDEADO INYECTADO DE ALTA DENSIDAD 50, DESCANSA BRAZOS R11. | 10 | 21080
NULL |  | 20197.54
ACEITE ROSFRANS | 2 | 120.69
APIO | 2 | 40
AZUCAR SACO C/25KG. | 1 | 406
BROCOLY | 11 | 220
CALABAZA | 26 | 442
CASETTE PARA EQUIPO PRIMARIO DE INFUSION | 1 | 268.1
CASSETE PRIMARIO PARA BOMBA 5000 | 1 | 268.1
CEBOLLA BLANCA | 9 | 135
CEBOLLA MORADA | 2 | 30
CHAYOTE | 12 | 144
CHILE SERRANO | 1.5 | 27
CILANTRO | 2 | 56
CONTRATACIÓN DE SERVICIOS PROFESIONALES DE PERITO GRAFOSCOPICO CORRESPONDIENTE AL JUICIO DE AMPARO 378/2016, EN EL JUZGADO NOVENO DE DISTRITO EN EL ESTADO DE SINALOA | 1 | 8999.97
MICA TERMICA 90 X 135 C/100 | 5 | 440.85
PAGO DE SERVICIO REFERENTE AL JUCIO LABORAL NUMERO 2-32/2013 QUE SE LLEVA A CABO ANTE LA JUNTA LOCAL DE CONCILIACIÓN Y ARBITRAJE EN EL EDO. SIN. POR MIGUEL ANGEL RAMIREZ ZAMORA CONTRA LOS SERVICIOS DE SALUD DE SIN. | 1 | 5720
SELLADOR LA FOQUITA | 1 | 19.83
SERVICIO DE HONORARIOS COMO PERITO CONTABLE TERCERO EN DISCORDIA CORRESPONDIENTE AL EXPEDIENTE NUMERO 473/2017-IV | 1 | 2860
(en blanco) | 0 | 0
OTRAS ASESORÍAS PARA LA OPERACIÓN DE PROGRAMAS | 1 | 818721
SERVICIO DE DICTAMINACIÓN DE ESTADOS FINANCIEROS DE LOS SERVICIOS DE SALUD DE SINALOA Y HOSPITAL PEDIÁTRICO DEL EJERCICIO 2017 | 1 | 818721
OTRO MOBILIARIO Y EQUIPO EDUCACIONAL Y RECREATIVO | 12 | 217070
KIT DE EQUIPO EDUCACIONAL PARA CIRCUITO DE SEGURIDAD VIAL (TRAFICONOS, TRAFITAMBOS, TAPETE, SEÑALAMIENTOS) | 1 | 12930
MANIQUÍ PARA CAPACITACIÓN. MANIQUÍ PARA CAPACITACIÓN CURSO PARAB NEONATAL | 2 | 47440
MANIQUÍ PARA CAPACITACIÓN. MANIQUÍ PARA CAPACITACIÓN EN REANIMACIÓN (RCP) NEONATAL | 2 | 10200
MANIQUIES PARA CAPACITACIÓN. DESCRIPCIÓN ADICIONAL: KIT DE MANIQUIES PARA RCP (4 ADULTO Y 1 INFANTIL) | 3 | 77580
MANIQUÍES PARA CAPACITACIÓN. DESCRIPCIÓN ADICIONAL: MANIQUÍES PARA CAPACITACIÓN EN REANIMACIÓN NEONATAL RCP PARA CURSOS DEL MISMO RUBRO. DEBERÁ SERVIR PARA ENTUBACIÓN Y CANALIZACIÓN VASCULAR. | 4 | 68920
OTROS MATERIALES Y ARTÍCULOS DE CONSTRUCCIÓN Y REPARACIÓN | 804 | 218082.25
ADAPT. HEMBRA CPVC 1/2 | 4 | 22
ADAPTADOR CESPOL DE HULE | 8 | 58.48
ADAPTADOR HEMBRA CPVC 1/2' | 5 | 27.55
ADAPTADOR MACHO CPVC 1/2' | 5 | 17.7
ADAPTADOR P/ROTOMARTILLO | 1 | 21.55
AEROSOL ALUMINIO | 2 | 94.82
AEROSOL BLANCO | 2 | 94.82
AEROSOL ULTRA COLOR ALUMINIO | 1 | 51.72
AEROSOL ULTRA COLOR NEGRO BRILLANTE | 1 | 38.79
AEROSOL ULTRA COLOR NEGRO SATINADO | 1 | 47.41
AEROSOL ULTRACOLOR TRANSPARENTE | 1 | 38.79
BADEJA NEGRA | 25 | 1197.5
BOQUILLA TRIPLE PARA TANQUE DE TURBO | 1 | 1086
BROCHA 3' | 4 | 90.58
BROCHA 4' MANGO PLAST. | 1 | 62.28
BROCHA 5' | 2 | 93.91
BROCHA 6' B Y P | 3 | 119.47
BROCHA DE 2´ | 15 | 451.5
BROCHA DE 4´ | 26 | 1576.12
BROCHA PRETUL 2-12 | 1 | 16.31
CEPILLO 4' COPA TRUPER P/ REGUILETE | 1 | 106.9
CINCHO PLASTICO 150 MM | 2 | 42.94
CINCHO PLASTICO 50 LBS | 2 | 65.52
CINTA DE ALUMINIO DE 40 MTS. P/ DUCTO | 2 | 95
CINTA PARA DUCTO DE 50 MTS. | 7 | 677.9
CONECTORES PARA MANGUERA | 8 | 682.72
CONECTORES PARA MANGUERA | 10 | 914.4
COPLE REPARADOR BONCE | 1 | 67.14
CUBETA DE PINTURA | 2 | 4138.08
CUBETA DE PINTURA COLOR BLANCO | 55 | 109264
DESENGRASANTE | 20 | 1350
EMPAQUE P/BOMBA | 3 | 3.45
ESMALTE BLANCO | 2 | 1070.88
ESMALTE CELERIX 2500 BLANCO | 2 | 1017.24
ESMALTE S/R 1016 CAFE | 2 | 299.98
ESMALTE S/R 1017 NEGRO | 3 | 1664.76
ESMALTE V-1000 | 1 | 193.9
ESPATULA PROFESIONAL DE 3' | 3 | 118.5
ESPUMA POLIURETANO DE 340 ML. FISCHER | 2 | 178.02
FELPA ALTA DENSIDAD DE 3/4´ | 50 | 1710
FELPA HOME - PRO 1 1/4 | 4 | 165.52
FELPA HOME-PRO 1 1/4 | 2 | 82.76
FELPA PARA RODILLO DE 4' NYLON SEMI RUGOSA EXITO | 10 | 142.7
FILMINA P/1505 | 2 | 1100
FLEXOMETRO 5.5M (CINTA METRICA) | 1 | 120
FUSOR HP 2035/P2055 | 1 | 2430
GABINETE ACTECK PERFORMANCE TB-05001 480W 24 PINES | 10 | 5500
IMPERMEABILIZANTE 3 AÑOS BLANCO | 10 | 6120.7
IMPERMEABILIZANTE 3 AÑOS BLANCO | 1 | 599.14
IMPERMEABILIZANTE 5 AÑOS BLANCO | 3 | 2017.23
IMPERMEABILIZANTE CON FIBRA O MALA | 1 | 599.14
KIT TECLADO Y MOUSE TRUE BASIX TK-210 | 10 | 1550
LIJA AGUA | 4 | 32.68
LIJA DE AGUA | 10 | 77.5
LIJA DE AGUA 400 | 2 | 15
LIJA DE AGUA GRANO | 10 | 84.6
LIJA DE AGUA GRANO 400 | 4 | 32.84
LIJA DE ESMERIL ROJA | 4 | 65.48
LIJA ESMERIAL ROJA | 4 | 59.16
LIJA ESMERIL FINO | 2 | 25.56
LIJA ESMERIL NO. 80 | 3 | 24.62
LIJA ESMERIL ROJA | 2 | 29.58
LIJA MEDIANA MADERA | 1 | 13.79
LIJA P/AGUA | 8 | 62.2
LIJA P/AGUA NO. 220 | 4 | 32.4
LIJA PARA AGUA # 80 | 7 | 66.39
LIJA PARA AGUA NO. 180 | 6 | 41.4
LIJA PARA AGUA NO. 320 | 3 | 20.7
LIJA PARA AGUA NO. 80 | 5 | 47.4
LIMA PLANA | 1 | 28.06
LIMPIADOR DE SERPETINES DESINFECTANTE NC-416608 | 3 | 822
LUBRICANTE MULTIUSOS | 2 | 138.8
MANERAL PARA RODILLO DE ESPONJA 4' | 2 | 34.48
MANERAL PROFESIONAL DE 9´ | 25 | 1437.5
MANERAL REFORZADO EXITO | 2 | 86.2
NIPLE GALVANIZADO 1/2 | 2 | 12.32
PEGAMENTO | 2 | 57.06
PEGAMENTO 711 1/4 | 1 | 109.48
PEGAMENTO AMARILLO | 1 | 104.13
PEGAMENTO CPVC AMARILLO | 1 | 72
PEGAMENTO CPVC AMARILLO | 1 | 62.4
'PEGAMENTO CPVC AMARILLO 118ML | 1 | 72
PEGAMENTO PARA PVC 711 250 ML | 1 | 110
PEGAMENTO PVC 711 1/4 | 2 | 214.14
PEGAMENTO TOP | 3 | 54.3
PINTURA AEROSOL B Y P GENERAL | 2 | 73.28
PINTURA AEROSOL BLANCO TRUPER | 2 | 73.28
PINTURA AEROSOL FLURECENTE ROSA | 2 | 105
PINTURA AEROSOL TRUPER CROMO | 1 | 45.26
PINTURA BASE EXTRA | 2 | 4138.08
PINTURA COLOR BEIGE BASE EXTRA | 2 | 4138.08
PINTURA DE ACEITE BLANCO | 2 | 262.94
PINTURA EN AEROSOL NEGRO MATE | 1 | 42.5
PINTURA EN SPRAY NEGRO | 2 | 88.64
PINTURA ESMALTE BASE AGUA PASTEL | 1 | 774.13
PINTURA GRIS OBSCURO | 2 | 770.94
PINTURA SPRAY BLANCO | 2 | 92.06
PINTURA SPRAY CROMO METALICO | 2 | 119.14
PINTURA SPRAY GRIS | 2 | 92.06
PINTURA SPRAY MARFIL | 2 | 92.06
PINTURA SPRAY NEGRO | 8 | 360.32
PINTURA SPRAY PLATA | 11 | 671.55
PINTURA SPRAY VERDE MANZ. | 2 | 92.06
PINTURA SUPER SATÍN GALON | 15 | 9698.25
PINTURA TRAFICO AMARILLO IP | 2 | 792.84
PINTURA VINILICA | 3 | 3684.38
PINTURA VINILICA 823-C | 1 | 1585.77
PINTURA VINILICA CUADRO CHICO | 1 | 2370
PINTURA VINILICA PASTE | 1 | 406.64
PINTURA VINILICA PASTEL | 1 | 406.64
PINTURA VINILICA ROLUX B-1 | 2 | 1964.24
PINTURA VINILICA ROLUX BLANCA | 1 | 982.12
PINTURA VINILICAS | 1 | 1229.4
PLAFON TEXTURIZADO 60X122 CM | 50 | 2973.9
PLASTIACERO GERINGA TRANSPARENTE 5-28 | 2 | 136.2
PLASTIACERO SUPER RAPIDO CAJA | 2 | 169.82
PRIMARIO ESTRUCTURAL GRIS OBSCURO | 2 | 775.86
REDUCCION COBRE SOL. 3/4X2/2 | 1 | 18.9
REDUCCION O NIPLE BRONE 3/4 | 1 | 36.97
REDUCTOR X-100 | 4 | 203.44
REDUCTOR X-100 | 4 | 224.12
RESISTOL NO MAS CLAVOS 360 ML. | 2 | 178
RESISTOL NO MAS CLAVOS 360 ML. CARTUCHO | 7 | 598.3
RODILLO P/PINTAR | 2 | 59.34
RODILLO PARA HP 2035 | 2 | 930
RODILLO PARA PINTAR | 2 | 71.76
SELLADOR SILICO | 2 | 90.52
SILICON ANTIHONGO | 6 | 341.76
SILICON ANTIHONGOS | 8 | 455.68
SILICON BLANCO | 11 | 605.33
SILICON BLANCO 280 ML | 2 | 110.06
SILICON CARTUCHO BLANCO | 5 | 280.15
SILICON CARTUCHO PENNS. ANTIHONGO TRANS. BCO. | 6 | 359.46
SILICON CARTUCHO SISTA TRASP. | 5 | 280.15
SILICON PARA MANPOSTERIA | 1 | 100
SILICON SELLADOR | 2 | 103.45
SILICON TRANSP. | 1 | 54.82
SILICON TRANSP. 300 ML | 2 | 118.84
SILICON TRANSPARENTE | 10 | 480
SOLDADURA 1/8 | 2 | 113.72
SOLDADURA 3/32 | 0.5 | 28.06
SOLDADURA 50/50 | 1 | 193.28
SOLDADURA BRONCE C/ FUNDENTE 1/8 | 1.5 | 840.52
SOLDADURA DE PLATA | 5 | 40
SOLDADURA DE PLATA 5% | 5 | 129.3
SOLDADURA SOLIDA | 6 | 196.5
SOLDADURA SOLIDA 50/50 | 1 | 32.75
TANQUE TURBO TORCH | 1 | 316
TARJETA MADRE ECS A68F29-M4 | 10 | 10100
TEE BRONCE SOLDABLE 3/4 | 1 | 59.09
THINER | 16 | 1557.96
THINER | 4 | 117.6
THINNER ESTANDAR NO. 11 P/LITRO | 12 | 221.88
THINNER LAQUER NO. 1 | 36 | 1058.48
TOP PEGAMENTO | 2 | 34.04
VALVULA CHECK | 1 | 118.72
VALVULA DE PRESION | 1 | 2185
VARILLA DE PLATA 0% | 5 | 47.9
VINILICA ROLUX B-1 8524 | 1 | 982.12
VINILICA V5 B PASTEL | 1 | 318.1
VINILITA ROLUX BLANCA | 1 | 982.12
(en blanco) | 1 | 58.63
OTROS PRODUCTOS QUÍMICOS |  | 3262623.47
1,3-DIAMINOPROPANO 99% 25 GR. | 1 | 100.5
ABSORBENTE RF/IGG (EUROSORB). REF: ZF 1270-0145. CON FECHA DE CADUCIDAD DE POR LO MENOS 12 MESES | 1 | 2661.8
ACEITE MINERAL. MARCA: HYCEL 893 | 2 | 316.8
ACETONA GRADO ANALÍTICO. | 1 | 80
ACIDO CLORHIDRICO AL 37 % INSTRA (HCI) DE ALTA PUREZA ( CON CONTENIDO DE METALES EN NIVELES TRAZA). MARCA: JT BAKER | 3 | 3240
ACURRUN ANTI-TRYPANOSOMA CRUZI , SUERO CONTROL POSITIVO.SERACARE NO. CATÁLOGO A-190-5005. | 1 | 5964
AGAR DE SOYA Y TRIPTICASEINA DESCRICION ADICIONAL: QUE CUMPLA CON LA FORMULACIÓN RECOMENDADA POR LOS ORGANOS RECTORES DE LA RNLSP Y/O CORRESPONDA A LOS MEDIOS CON LAS CUALES SE REALIZARON LAS VALIDACIONES ANALÍTICAS DE LOS MÉTODOS DE PRUEBA EN EL LABORATORIO ESTATAL. | 1 | 1374.48
AGAR DE SOYA Y TRIPTICASEINA DESCRICION ADICIONAL: QUE CUMPLA CON LA FORMULACIÓN RECOMENDADA POR LOS ORGANOS RECTORES DE LA RNLSP Y/O CORRESPONDA A LOS MEDIOS CON LAS CUALES SE REALIZARON LAS VALIDACIONES ANALÍTICAS DE LOS MÉTODOS DE PRUEBA EN EL LABORATORIO ESTATAL. | 1 | 1676.5
AGAR DEXTROSA SABURAUD DESCRIPCIÓN ADICIONAL: QUE CUMPLA CON LA FORMULACIÓN RECOMENDADA POR LOS ÓRGANOS RECTORES DE LA RNLSP Y/O CORRESPONDA A LOS MEDIOS CON LAS CUALES SE REALIZARON LAS VALIDACIONES ANALÍTICAS DE LOS MÉTODOS DE PRUEBA EN EL LABORATORIO ESTATAL. QUE CUENTE ADEMÁS CON CERTIFICADO DE ANÁLISIS | 1 | 1078.57
AGAR HEKTOEN DESCRIPCIÓN ADICIONAL: QUE CUMPLA CON LA FORMULACIÓN RECOMENDADA POR LOS ÓRGANOS RECTORES DE LA RNLSP Y/O CORRESPONDA A LOS MEDIOS CON LAS CUALES SE REALIZARON LAS VALIDACIONES ANALÍTICAS DE LOS MÉTODOS DE PRUEBA EN EL LABORATORIO ESTATAL. QUE CUENTE ADEMÁS CON CERTIFICADO DE ANÁLISIS. CATÁLOGO: BD285340 | 1 | 3466.8
AGAR HIERRO LISINA DESCRIPCIÓN ADICIONAL: QUE CUMPLA CON LA FORMULACIÓN RECOMENDADA POR LOS ÓRGANOS RECTORES DE LA RNLSP Y/O CORRESPONDA A LOS MEDIOS CON LAS CUALES SE REALIZARON LAS VALIDACIONES ANALÍTICAS DE LOS MÉTODOS DE PRUEBA EN EL LABORATORIO ESTATAL. QUE CUENTE ADEMÁS CON CERTIFICADO DE ANÁLISIS | 1 | 1795.94
AGAR HIERRO LISINA DESCRIPCIÓN ADICIONAL: QUE CUMPLA CON LA FORMULACIÓN RECOMENDADA POR LOS ÓRGANOS RECTORES DE LA RNLSP Y/O CORRESPONDA A LOS MEDIOS CON LAS CUALES SE REALIZARON LAS VALIDACIONES ANALÍTICAS DE LOS MÉTODOS DE PRUEBA EN EL LABORATORIO ESTATAL. QUE CUENTE ADEMÁS CON CERTIFICADO DE ANÁLISIS | 1 | 1795.94
AGAR PAPA DEXTROSA (PDA) DESCRIPCIÓN ADICIONAL: QUE CUMPLA CON LA FORMULACIÓN RECOMENDADA POR LOS ÓRGANOS RECTORES DE LA RNLSP Y/O CORRESPONDA A LOS MEDIOS CON LAS CUALES SE REALIZARON LAS VALIDACIONES ANALÍTICAS DE LOS MÉTODOS DE PRUEBA EN EL LABORATORIO ESTATAL. QUE CUENTE ADEMÁS CON CERTIFICADO DE ANÁLISIS | 1 | 1718.5
AGAR SALMONELLA-SHIGELLA DESCRIPCIÓN ADICIONAL: QUE CUMPLA CON LA FORMULACIÓN RECOMENDADA POR LOS ÓRGANOS RECTORES DE LA RNLSP Y/O CORRESPONDA A LOS MEDIOS CON LAS CUALES SE REALIZARON LAS VALIDACIONES ANALÍTICAS DE LOS MÉTODOS DE PRUEBA EN EL LABORATORIO ESTATAL. QUE CUENTE ADEMÁS CON CERTIFICADO DE ANÁLISIS. REF: 274500 | 1 | 2203.92
AGAR SIMMONS CON CITRATO. PARA DIFERENCIAR LAS ENTEROBACTERIAS EN LA UTILIZACIÓN DEL CITRATO DESCRICION ADICIONAL: QUE CUMPLA CON LA FORMULACIÓN RECOMENDADA POR LOS ORGANOS RECTORES DE LA RNLSP Y/O CORRESPONDA A LOS MEDIOS CON LAS CUALES SE REALIZARON LAS VALIDACIONES ANALÍTICAS DE LOS MÉTODOS DE PRUEBA EN EL LABORATORIO ESTATAL. | 1 | 1498
AGAR SOYA TRIPTONA EXTRACTO DE LEVADURA 500 GR (TSYEA). MARCA: SIGMA | 1 | 2888.4
AGAR XLD DESCRIPCIÓN ADICIONAL: QUE CUMPLA CON LA FORMULACIÓN RECOMENDADA POR LOS ÓRGANOS RECTORES DE LA RNLSP Y/O CORRESPONDA A LOS MEDIOS CON LAS CUALES SE REALIZARON LAS VALIDACIONES ANALÍTICAS DE LOS MÉTODOS DE PRUEBA EN EL LABORATORIO ESTATAL. QUE CUENTE ADEMÁS CON CERTIFICADO DE ANÁLISIS REF: 278850 | 3 | 5146.89
AGAR XLD.- DESCRIPCIÓN ADICIONAL: QUE CUMPLA CON LA FORMULACIÓN RECOMENDADA POR LOS ÓRGANOS RECTORES DE LA RNLSP Y/O CORRESPONDA A LOS MEDIOS CON LAS CUALES SE REALIZARON LAS VALIDACIONES ANALÍTICAS DE LOS MÉTODOS DE PRUEBA EN EL LABORATORIO ESTATAL. QUE CUENTE ADEMÁS CON CERTIFICADO DE ANÁLISIS. REF: BD278850 | 1 | 2125.44
AGUA CALIDAD PCR, LIBRE DE PIROGÉNOS, RNASAS Y DNASAS, ESTÉRIL. DESCRIPCIÓN ADICIONAL: VIALES CON 1 ML CADA UNO, REF. 03315932001. | 2 | 8956.4
ALCOHOL ISOPROPILICO 70 % 1000 ML. | 100 | 12800
BACITRACINA DISCOS CON 0.04 UNIDADES DESCRIPCIÓN ADICIONAL: DISCO O TAXO 'A' DE BACITRACINA DE 0.04 UI, EN CARTUCHOS, CON DISPENSOR DE DISCOS. | 1 | 232.2
BACTO COMPLEMENTO PARA EL MEDIO EMJH PARA LEPTOSPIRAS. REF: 279510 | 1 | 8635.2
BD COLUMBIA CNA AGAR CON 5% DE SANGRE DE CARNERO. ES UN MEDIO SELECTIVO EMPLEADO PARA EL AISLAMIENTO DE BACTERIAS GRAM POSITIVAS (ESPECIALMENTE ESTAFILOCOCOS O ESTREPTOCOCOS) A PARTIR DE MUESTRAS CLÍNICAS. REF: 252608 | 1 | 172.86
BOROHIDRURO DE SODIO (NABH4). GRADO REACTIVO, PUREZA MAYOR O IGUAL AL 96%, FRASCO C/100 GRAMOS. MARCA: SIGMA | 1 | 2147.91
BUFFER 50X TAE 1 LT. MARCA: BIORAD | 1 | 4700
CALDO BASE DE MOLLER DECARBOXILASA. DESCRICION ADICIONAL: QUE CUMPLA CON LA FORMULACIÓN RECOMENDADA POR LOS ORGANOS RECTORES DE LA RNLSP Y/O CORRESPONDA A LOS MEDIOS CON LAS CUALES SE REALIZARON LAS VALIDACIONES ANALÍTICAS DE LOS MÉTODOS DE PRUEBA EN EL LABORATORIO ESTATAL. | 2 | 9558
CALDO SELENITO CISTINA. DESCRIPCIÓN ADICIONAL: QUE CUMPLA CON LA FORMULACIÓN RECOMENDADA POR LOS ÓRGANOS RECTORES DE LA RNLSP Y/O CORRESPONDA A LOS MEDIOS CON LAS CUALES SE REALIZARON LAS VALIDACIONES ANALÍTICAS DE LOS MÉTODOS DE PRUEBA EN EL LABORATORIO ESTATAL. QUE CUENTE ADEMÁS CON CERTIFICADO DE ANÁLISIS. CATÁLOGO: 268740 | 2 | 4499.1
CLORURO DE SODIO CRISTAL GRADO REACTIVO 99.6 % DE PUREZA | 1 | 164.2
CONTROL NEGATIVO ANTI-FLAVIVIRUSES ANTI-FLAVIVIREN. REF: CI 2661-0101-1 Z. EUROIMMUN. | 1 | 678.57
CONTROL POSITIVO ANTI-ZIKA VIRUS (IGM). EUROIMMUN. REF: CI 2668-0101M | 1 | 678.57
DECONEX. REF: ZZ 9912-0101. UNIVERSAL PARA REGENERACIÓN DE CHAROLAS. CON FECHA DE CADUCIDAD DE POR LO MENOS 12 MESES | 1 | 10077.29
DIGERIDO ENZIMÁTICO DE SOYA DESCRIPCIÓN ADICIONAL: QUE CUMPLA CON LA FORMULACIÓN RECOMENDADA POR LOS ÓRGANOS RECTORES DE LA RNLSP Y/O CORRESPONDA A LOS MEDIOS CON LAS CUALES SE REALIZARON LAS VALIDACIONES ANALÍTICAS DE LOS MÉTODOS DE PRUEBA EN EL LABORATORIO ESTATAL. QUE CUENTE ADEMÁS CON CERTIFICADO DE ANÁLISIS MARCA: BACTO CATALOGO: 243620 | 2 | 3714.5
DISCO O TAXO DE FACTOR V, PARA DIFERENCIACION DE ESPECIES DE HAEMOPHILUS, CARTUCHO C/50 DISCOS. MARCA: OXOID | 1 | 551.6
DISCO O TAXO DE FACTOR XV, PARA DIFERENCIACION DE ESPECIES DE HAEMOPHILUS, CARTUCHO C/50 DISCOS. MARCA: OXOID | 1 | 551.6
DISCOS O TAXO DE CEFINASE, EN CARTUCHO CON DISPENSOR DE DISCOS. REF:231650 | 1 | 1491.43
EQUIPO DE DIAGNÓSTICO DE SEROTIPIFICACIÓN 'STREPT ROUPING' DESCRIPCIÓN ADICIONAL: QUE CUMPLA CON LA FORMULACIÓN RECOMENDADA POR LOS ÓRGANOS RECTORES DE LA RNLSP Y/O CORRESPONDA A LOS MEDIOS CON LAS CUALES SE REALIZARON LAS VALIDACIONES ANALÍTICAS DE LOS MÉTODOS DE PRUEBA EN EL LABORATORIO ESTATAL. REF:R30950501 | 1 | 24307.92
ESTUCHE COMPLEMENTO PARA DETERMINACION DE ANTICUERPOS IGM DE RUBEOLA Y SARAMPION POR ELSA, DE ALTA ESTABILIDAD: 12 MESES A 2-8 C. EVALUADO Y ESTANDARIZADO POR EL INDRE PARA USO DE LA RNLSP, ESTUCHE COMPLEMENTO DE DIAGNOSTICO. MARCA: SIEMENS | 1 | 2795.43
ESTUCHE DE AMPLIFICACION DE DNA PARA SONDAS TAQMAN GENE EXPRESSION MASTER MIX, ESTUCHE PARA 200 REACCIONES. MARCA: APPLIED BIOSYSTEM | 1 | 24700
ESTUCHE DE AMPLIFICACION DE RNA MEDIANTE RT-PCR EN TIEMPO REAL EN UN SOLO PASO. DESCRIPCIÓN ADICIONAL: ESTUCHE ITAQ UNIVERSAL PROBES ONE-STEP KIT, INCLUYE 2X ONE-STEP REACTION MIX (ITAQ DNA POLYMERASE, BUFFERS). ISCRIPT REVERSE TRANSCRIPTASE Y AGUA LIBRE DE NUCLEASAS, REF. 1725141. | 1 | 16939.36
ESTUCHE DE EXTRACCION DE DNA DE MUESTRAS DE SANGRE Y SUERO (QIAAMP DNA MINI KIT), INCLUYE REACTIVOS Y COLUMNAS PARA EXTRACCION DE 250 MUESTRAS, PURIFICACION BASADA EN MEMBRANA DE SILICA. DESCRIPCIÓN ADICIONAL: REF. 51106, CADUCIDAD MÍNIMA DE UN AÑO A PARTIR DE LA FECHA DE ENTREGA. | 1 | 28000
ESTUCHE DE REACTIVOS PARA LA DETERMINACIÓN DE ANTICUERPOS NO TREPONÉMICOS DE 10 ML, PARA DETERMINACIÓN DE USR POR AGLUTINACIÓN CON CONTROLES PARA 200 PRUEBAS, DE ALTA ESTABILIDAD 2-8 °C Y CON FECHA DE CADUCIDAD DE POR LO MENOS 12 MESES. EVALUADO Y ESTANDARIZADO POR EL INDRE PARA USO DE LA RNLSP. | 1 | 1147
ESTUCHE PARA AMPLIFICACIÓN DE RNA MEDIANTE RT-PCR TIEMPO REAL EN UN SOLO PASO. DESCRIPCIÓN ADICIONAL: SUPERSCRIPT® III PLATINUM® ONE-STEP QRT-PCR KIT, INCLUYE SUPERSCRIPT III - PLATINUM TAQ MIX, 2X REACTION MIX, MAGNESIUM SULFATE Y ROX REFERENCE DYE, REF. 11732-088. | 3 | 125046
ESTUCHE PARA EXTRACCIÓN DE ÁCIDOS NUCLEICOS TOTALES COMPATIBLE CON EQUIPO AUTOMATIZADO DE EXTRACCIÓN DE ÁCIDOS NUCLEICOS MAGNAPURE (MAGNA PURE LC TOTAL NUCLEIC ACID ISOLATION KIT) DESCRIPCION ADICIONAL: REF. 03038505001 CADUCIDAD MÍNIMA DE UN AÑO A PARTIR DE LA FECHA DE ENTREGA. | 3 | 35003.64
ESTUCHE PARA EXTRACCIÓN DE ÁCIDOS NUCLEICOS TOTALES COMPATIBLE CON EQUIPO AUTOMATIZADO DE EXTRACCIÓN DE ÁCIDOS NUCLEICOS MAGNAPURE (MAGNA PURE LC TOTAL NUCLEIC ACID ISOLATION KIT) DESCRIPCION ADICIONAL: REF. 03038505001 CADUCIDAD MÍNIMA DE UN AÑO A PARTIR DE LA FECHA DE ENTREGA. | 6 | 66704.06
ESTUCHE PARA EXTRACCIÓN DE DNA (HIGH PURE PCR TEMPLATE PREPARATION KIT), INCLUYE REACTIVOS, TUBOS COLECTORES Y COLUMNAS PARA 100 EXTRACCIONES DE DNA. REF. 11796828001. ESTUCHE PARA 100 REACCIONES. | 1 | 3630
ESTUCHE PARA LA EXTRACCIÓN DE RNA VIRAL A PARTIR DE FLUIDOS CORPORALES, CONTIENE: COLUMNAS, REACTIVOS Y AMORTIGUADORES LIBRES DE RNA ASA, RNA ACARREADOR Y COLECTORES, DESCRIPCIÓN ADICIONAL QIAAMP VIRAL RNA MINI KIT REF. 52906 CADUCIDAD MÍNIMA DE UN AÑO A PARTIR DE LA FECHA DE ENTREGA. | 1 | 39900
ETANOL ABSOLUTO 200 PROOF PARA BIOLOGIA MOLECULAR 1 LT. MARCA: SIGMA | 1 | 2559.6
EXTRAN MA. REF: ZZ 9911-0130. LIMPIEZA DE CHAROLAS. CON FECHA DE CADUCIDAD DE POR LO MENOS 12 MESES | 1 | 430
FOSFATO DISÓDICO (NA2HPO4. 12H2O) | 10 | 4748
FOSFATO DISÓDICO (NA 2HPO4. 12H2O) | 10 | 4748
GEL PARA ULTRASONIDO | 16 | 3432
GEL RED, COLORANTE PARA TEÑIR ACIDOS NUCLEICOS EN GELES DE AGAROSA | 5 | 20300
HIPOCLORITO DE SODIO AL 13%, PORRÓN DE 20 LITROS. | 1 | 1100
HISOPOS CON MEDIO DE TRANSPORTE AMIES CON CARBÓN, ESTERILES, MANGO DE PLÁSTICO Y PUNTA DE RAYÓN, EMPAQUE INDIVIDUAL, PARA MUESTREO. REF: 114C | 1 | 450
HISOPOS CON MEDIO DE TRANSPORTE AMIES SIN CARBÓN, ESTERILES, MANGO DE PLASTICO, EMPAQUE INDIVIDUAL, PARA MUESTREO | 1 | 491.25
IGG ANTI-HUMANO OBTENIDO EN CABRA, MARCADO CON ISOTIOCIANATO DE FLUORESCEÍNA Y PURIFICADO. ESPECÍFICO PARA LA CADENA GAMMA. REF: F0132. | 1 | 2047.14
INICIADORES PARA LA DETECCIÓN DE INFLUENZA Y SUBTIPIFICACIÓN DE INFLUENZA PANDEMICA, H1, H3 (ESTACIONAL), INFLUENZA B Y LINAJES DE INFLUENZA B (CON 358 BASES EN TOTAL). 1. INFA F- GAC CRA TCC TGT CAC CTC TGA C (22 BASES). 2. INFA R- AGG GCA TTY TGG ACA AAK CGT CTA (24 BASES). 3. PDMINFA F- TTG CAG TAG CAA GTG GGC ATG A (22 BASES). 4. PDMINFA R- TCT TGT GAG CTG GGT TTT CAT TTG (24 BASES). 5- PDMH | 1 | 2890
INICIADORES PARA RICKETTSIA SPP. Y ARNSA P (4 INICIADORES: CS-F, CS-R, RNASEP-F, RNASEP-R, CON 91 BASES EN TOTAL). 1 INICIADOR (22 BASES) CS-F: 5’ TCG CAA ATG TTC ACG GTA CTT T 3’. 2. INICIADOR (22 BASES) CS-R: 5’ TCG TGC ATT TCT TTC CAT TGT G 3’. 3. INICIADOR (21 BASES) RNASEP-F: 5 CCA AGT GTG AGG GCT GAA AAG 3. 4. INICIADOR (26 BASES) RNASEP-R: 5 TGT TGT GGC TGA TGA ACT ATA AAA GG 3. VIAL CON 200 NMOL, PURIFICACIÓN DESALADO. | 1 | 6500
INICIADORES PARA SARAMPIÓN Y ARNSAP (4 INICIADORES: MVN1139-F, MVN1213-R, HURNASE-P-F, HURNASE-P-R, CON 85 BASES EN TOTAL). 1. INICIADOR (22 BASES) SARAMPIÓN MVN1139-F: 5’ TGG CAT CTG AAC TCG GTA TCA C 3’. 2. INICIADOR (24 BASES) SARAMPIÓN MVN1213-R: 5’ TGT CCT CAG TAG TAT GCA TTG CAA 3’. 3. INICIADOR (19 BASES) ARNSAP HURNASE-P-F: 5’ AGA TTT GGA CCT GCG AGC G 3’. 4. INICIADOR (20 BASES) ARNSA P H | 1 | 6800
LACTOSA DESCRIPCIÓN ADICIONAL: QUE CUMPLA CON LA FORMULACIÓN RECOMENDADA POR LOS ÓRGANOS RECTORES DE LA RNLSP Y/O CORRESPONDA A LOS MEDIOS CON LAS CUALES SE REALIZARON LAS VALIDACIONES ANALÍTICAS DE LOS MÉTODOS DE PRUEBA EN EL LABORATORIO ESTATAL. QUE CUENTE ADEMÁS CON CERTIFICADO DE ANÁLISIS | 1 | 1415.25
MARCADOR DE PESO MOLECULAR DE DNA DE 100 PARES DE BASES CON 10 FRAGMENTOS QUE VAN DE 100BP A 1000BP EN INCREMENTOS EXACTOS DE 100BP Y UN FRAGMENTO DE 1500BP, CON TUBO DE BUFFER DE CARGA 6X BLUE/ORANGE LOADING DYE INCLUIDO. DESCRIPCIÓN ADICIONAL: 100BP DNA LADDER, REF. G2101 . VIAL CON 250UL. | 5 | 13777
MARCADOR DE PESO MOLECULAR DE DNA DE 19 A 1114 PARES DE BASES MARCADOR DE PESO MOLECULAR DE DNA DE 19 A 1114 PARES DE BASES CON 18 FRAGMENTOS QUE VAN DE 19 BP A 1114 BP. DESCRIPCIÓN ADICIONAL: DNA MOLECULAR WEIGHT MARKER VIII (19 - 1114 BP) VIAL CON 200UL. | 4 | 17760
MARCADOR DE PESO MOLECULAR DE DNA DE 50 PARES DE BASE DNA LADDER, CONTIENE 16 FRAGMANTOS DE 50 A 800 PARES DE BASE | 1 | 5900
MEDIO INDOL NITRITO. REF:211299 | 1 | 5144.4
MEDIOS DE CULTIVO AGAR BASE SANGRE, PARA AISLAR E INVESTIGAR LA ACTIVIDAD HEMOLÍTICA DE MICROORGANISMOS. FRASCO CON 450 G. TA. | 14 | 20404.3
MEDIOS DE CULTIVO PLACA DE AGAR GELOSA CHOCOLATE, DESECHABLE, ESTÉRIL DE POLIESTIRENO CRISTAL DE 92 MM DE DIÁMETRO, CON 18 ML DE MEDIO HIDRATADO CON 1% DE HEMOGLOBINA Y 1% DE SUPLEMENTO NUTRITIVO. APILABLE, CON IDENTIFICACIÓN IMPRESA INDIVIDUAL. BOLSA ESTÉRIL DE PVDC POLIPROPILENO SELLADA AL CALOR CON ETIQUETA DE IDENTIFICACIÓN. CADUCIDAD 14 SEMANAS. REF: 211748 | 1 | 172.86
MEDIOS DE CULTIVO PLACA DE AGAR SANGRE DE CARNERO AL 5%. ES UN MEDIO SELECTIVO EMPLEADO PARA EL AISLAMIENTO DE BACTERIAS GRAM POSITIVAS (ESPECIALMENTE ESTAFILOCOCOS O ESTREPTOCOCOS) A PARTIR DE MUESTRAS CLÍNICAS. REF: 220150 | 1 | 165.71
MEDIOS DE CULTIVO, AGAR AGAR HIERRO Y TRIPLE AZÚCAR. PARA LA IDENTIFICACIÓN DE ENTEROBACTERIAS. FRASCO CON 450 G. | 3 | 3255.75
MEDIOS DE CULTIVO, AGAR AGAR KLIGLER (CON HIERRO). PARA LAS PRUEBAS BIOQUÍMICAS DE ENTEROBACTERIAS Y CARACTERIZAR SU FERMENTACIÓN DE LA GLUCOSA Y LA LACTOSA O LA PRODUCCIÓN DE ÁCIDO SULFHÍDRICO. FRASCO CON 450 G. | 2 | 2535
MEDIOS DE CULTIVO, AGAR AGAR SULFITO DE BISMUTO. AISLAMIENTO DE SALMONELLA TYPHI. FRASCO CON 450 G. TA. | 2 | 3730.66
MEDIOS DE CULTIVO, AGAR AGAR-UREA CHRISTENSEN (BASE). FRASCO CON 500 G. | 2 | 2704
MEDIOS DE CULTIVO, AGAR. AGAR MAC CONKEY. MEDIO SELECTIVO PARA EL AISLAMIENTO DE COLIFORMES. FRASCO CON 450 G. TA. | 7 | 6230
MEDIOS DE CULTIVO, AGAR. AGAR SIMMONS CON CITRATO. PARA DIFERENCIAR LAS ENTEROBACTERIAS EN LA UTILIZACIÓN DEL CITRATO. FRASCO CON 450 G. TA. | 2 | 2995.5
MEDIOS DE CULTIVO, AGAR. AGAR VERDE BRILLANTE. MEDIO SELECTIVO Y DIFERENCIAL DE ENTEROBACTERIAS PATÓGENAS Y PRINCIPALMENTE SALMONELLA. FRASCO 450 G T.A. | 3 | 3505.5
MEDIOS DE CULTIVO, COMPLEMENTOS. PEPTONA DE CASEÍNA. PARA CULTIVAR MICROORGANISMOS EXIGENTES, DEMOSTRAR INDOL Y PROBAR LA POTENCIA DE ANTIMICROBIANOS. FRASCO CON 450 G. TA. | 16 | 17973.6
MEDIOS DE CULTIVO, MEDIOS ESPECIALES. MEDIO INFUSIÓN CEREBRO Y CORAZÓN. MEDIO ENRIQUECIDO PARA MICROORGANISMOS CON NUMEROSOS REQUERIMIENTOS NUTRITIVOS. FRASCO CON 450 G. TA. | 2 | 2925
MEDIOS DE CULTIVO, MEDIOS ESPECIALES. MEDIO MIO. PARA DIFERENCIAR ENTEROBACTERIAS. FRASCO 450 G TA. | 1 | 2340.75
MEDIOS DE CULTIVO, MEDIOS ESPECIALES. MEDIO MIO. PARA DIFERENCIAR ENTEROBACTERIAS. FRASCO CON 450 G TA. | 2 | 4681.5
METANOL ANHIDRO, 99.8% | 1 | 693
MIKROZID AF. REF: ZZ 9921-0125. LIQUIDO PARA DESINFECCIÓN DE CHAROLAS DE REACTIVOS. CON FECHA DE CADUCIDAD DE POR LO MENOS 12 MESES | 1 | 2859.07
OPTOQUINA 5 UG CARTUCHOS TAXO 'P' DESCRIPCIÓN ADICIONAL: QUE CUMPLA CON LA FORMULACIÓN RECOMENDADA POR LOS ÓRGANOS RECTORES DE LA RNLSP Y/O CORRESPONDA A LOS MEDIOS CON LAS CUALES SE REALIZARON LAS VALIDACIONES ANALÍTICAS DE LOS MÉTODOS DE PRUEBA EN EL LABORATORIO ESTATAL. QUE CUENTE ADEMÁS CON CERTIFICADO DE ANÁLISIS | 1 | 219.65
OPTOQUINA 5 UG CARTUCHOS TAXO 'P' DESCRIPCIÓN ADICIONAL: QUE CUMPLA CON LA FORMULACIÓN RECOMENDADA POR LOS ÓRGANOS RECTORES DE LA RNLSP Y/O CORRESPONDA A LOS MEDIOS CON LAS CUALES SE REALIZARON LAS VALIDACIONES ANALÍTICAS DE LOS MÉTODOS DE PRUEBA EN EL LABORATORIO ESTATAL. QUE CUENTE ADEMÁS CON CERTIFICADO DE ANÁLISIS. REF:231554 | 1 | 239
PEPTONA DE CASEÍNA DESCRIPCIÓN ADICIONAL: QUE CUMPLA CON LA FORMULACIÓN RECOMENDADA POR LOS ÓRGANOS RECTORES DE LA RNLSP Y/O CORRESPONDA A LOS MEDIOS CON LAS CUALES SE REALIZARON LAS VALIDACIONES ANALÍTICAS DE LOS MÉTODOS DE PRUEBA EN EL LABORATORIO ESTATAL. QUE CUENTE ADEMÁS CON CERTIFICADO DE ANÁLISIS MARCA:BIOXON CATALOGO: 252606 | 2 | 2206.6
PERÓXIDO DE HIDROGENO 30% FRASCO CON 500 ML | 1 | 146.1
PRUEBA RÁPIDA PARA DETERMINACIÓN RÁPIDA SEMICUANTITATIVA DEL ANTÍGENO PROSTÁTICO ESPECÍFICO (PSA) EN SANGRE TOTAL, SUERO O PLASMA. CAJA CON 25 PRUEBAS. | 276 | 249780
PRUEBAS RAPIDAS PRUEBA RÁPIDA INMUNOCROMATOGRÁFICA PARA LA DETERMINACIÓN DE ANTICUERPOS DE TREPONEMA PALLIDUM EN SUERO O PLASMA HUMANO. CON SENSIBILIDAD NO MENOR AL 95% Y UNA ESPECIFICIDAD NO MENOR AL 98% DE ACUERDO CON EL CERTIFICADO DE EVALUACIÓN DIAGNÓSTICA DEL INSTITUTO DE DIAGNÓSTICO Y REFERENCIA EPIDEMIOLÓGICOS. REQUIERE PRUEBA CONFIRMATORIA. ENVASE PARA MÍNIMO 20 PRUEBAS. | 19222 | 826546
PRUEBAS RAPIDAS PRUEBA RÁPIDA PARA LA DETERMINACIÓN DE ANTICUERPOS EN SUERO Y PLASMA; O SUERO, PLASMA Y SANGRE TOTAL ANTI VIH 1 Y 2, INMUNOCROMATOGRÁFICA O POR MEMBRANA SÓLIDA.ESTUCHE PARA MÍNIMO 24 DETERMINACIONES. RTC. DESCRIPCION ADICIONAL: SENSIBILIDAD 100% Y ESPECIFICIDAD 99.8% PRESENTACION INDIVIDUAL CON DILUYENTE, LANCETA ALGODON CON ALCOHOL, Y PIPETA CAPILAR 20 MICROLITROS POR GOTA. AC IGG | 10000 | 430000
REACTIVOS QUIMICOS OG-6. COLORANTE PREPARADO. FRASCO CON 1000 ML. | 5 | 6258
REACTIVOS QUIMICOS. HEMATOXILINA DE HARRIS. COLORANTE PREPARADO DE ORI | 2 | 2748
REACTIVOS Y JUEGOS DE REACTIVOS PARA PRUEBAS ESPECÍFICAS LUGOL. PARA TINCIÓN DE GRAM. FRASCO CON 500 ML. | 5 | 3570
REACTIVOS Y JUEGOS DE REACTIVOS PARA PRUEBAS ESPECIFICAS, HEPATITIS B VIRUS, DETECCION POR TECNICA INMUNOENZIMATICA DE PRUEBA CONFIRMATORIA DE LA PRESENCIA DEL ANTIGENO DE SUPERFICIE. PARA MINIMO 25 PRUEBAS. ESTUCHE DE DIAGNOSTICO DE ANTIGENO DE SUPERFICIE DE HEPATITIS B (HBS AG) POR ELISA CON UNA SENSIBILIDAD DE 100% EVALUADO Y ESTANDARIZADO POR EL INDRE. MARCA: BIORAD | 2 | 11383.4
REACTIVOS Y JUEGOS DE REACTIVOS PARA PRUEBAS ESPECIFICAS. ANTI-ZIKA VIRUS ELISA (IGM) PARA MUESTRAS DE SUERO. INCLUYE CONTROLES Y REACTIVOS. DESCRIPCIÓN ADICIONAL: DE ALTA ESTABILIDAD 2-8 °C Y CON FECHA DE CADUCIDAD DE POR LO MENOS 12 MESES. REF: EI 2668-9601 /M | 1 | 35000
REACTIVOS Y JUEGOS DE REACTIVOS PARA PRUEBAS ESPECIFICAS. ESTUCHE DE DIAGNÓSTICO PARA DETERMINACIÓN DE ANTICUERPOS IGM ANTI-CHIKUNGUNYA (CHIKJJ DETECT) EN SUERO Y PLASMA HUMANO POR ELISA (TÉCNICA INMUNOENZIMÁTICA). DE ALTA ESTABILIDAD 2-8 °C Y CON FECHA DE CADUCIDAD DE POR LO MENOS 12 MESES. EVALUADO Y ESTANDARIZADO POR EL INDRE PARA USO DE LA RNLSP. QUE INCLUYA; ANTIGENO CHIKUNGUNYA DE 9 ML. REF: CHKM-C | 1 | 29857.14
REACTIVOS Y JUEGOS DE REACTIVOS PARA PRUEBAS ESPECIFICAS. HEPATITIS A VIRUS. DETERMINACIÓN POR TÉCNICA INMUNOENZIMÁTICA DE ANTICUERPOS IGM EN SUERO O PLASMA. PARA MÍNIMO 96 O 100 PRUEBAS. RTC. | 1 | 12800
REACTIVOS Y JUEGOS DE REACTIVOS PARA PRUEBAS ESPECIFICAS. IFI-MOSAICO 2 DE FIEBRE POR ARBOVIRUS (IGM). ZIKA VIRUS, DENGUE VIRUS TIPO 1-4, CHIKUNGUNYA VIRUS. PARA MUESTRAS DE SUERO. INCLUYE CONTROLES Y REACTIVOS. DESCRIPCIÓN ADICIONAL: DE ALTA ESTABILIDAD 2-8 °C Y CON FECHA DE CADUCIDAD DE POR LO MENOS 12 MESES. REF: FI 2668-1010-1 /M | 1 | 35000
REACTIVOS Y JUEGOS DE REACTIVOS PARA PRUEBAS ESPECIFICAS. MUREX ANTI-HCV (VERSIÓN 4.0). PRUEBA INMUNOENZIMÁTICA PARA LA DETECCIÓN DE ANTICUERPOS CONTRA EL VIRUS DE LA HEPATITIS C (HCV) BASADO EN LA DETECCIÓN DE ANTICUERPOS ANTI-HCV. EN SUERO O PLASMA HUMANO. INCLUYE CONTROLES Y REACTIVOS SUPLEMENTARIOS. DESCRIPCIÓN ADICIONAL: ESTUCHE DE DIAGNÓSTICO MUREX ANTI-HCV (VERSIÓN 4.0). CON UNA SENSIBILIDA | 2 | 25600
REACTIVOS Y JUEGOS DE REACTIVOS PARA PRUEBAS ESPECIFICAS. PRUEBA DE COMPROBACIÓN PARA ANTICUERPOS VIH. WESTERN BLOT (INMUNOELECTROTRANSFERENCIA). DESCRIPCIÓN ADICIONAL: ESTUCHE DE PRUEBAS DE CONFIRMACIÓN PARA HIV-1 POR WESTERNBLOT(INMUNOELECTROTRANSFERENCIA). CON UNA SENSIBILIDAD 100%, ESPECIFICIDAD DEL 100%, VPP 100%, VPN 100%. DE ALTA ESTABILIDAD 2-8 °C Y CON FECHA DE CADUCIDAD DE POR LO MENOS 1 | 5 | 125000
REACTIVOS Y JUEGOS DE REACTIVOS PARA PRUEBAS ESPECIFICAS. PRUEBA INMUNOENZIMÁTICA PARA DETECCIÓN EN SUERO Y PLASMA DE ANTICUERPOS CONTRA EL VIRUS DE LA INMUNODEFICIENCIA HUMANA (VIH) TIPOS 1 Y 2 CON ANTÍGENOS RECOMBINANTES O PÉPTIDOS SINTÉTICOS. INCLUYE CONTROLES Y REACTIVOS SUPLEMENTARIOS. DESCRIPCIÓN ADICIONAL: ESTUCHE DE DIAGNÓSTICO PARA DETERMINACIÓN ANTÍGENOS Y ANTICUERPOS DE HIV 1/2 PLUS PO | 4 | 47142.9
REACTIVOS Y JUEGOS DE REACTIVOS PARA PRUEBAS ESPECIFICAS. TRYPANOSOMA CRUZI. REACTIVO ELISA PARA DETECCIÓN DE ANTICUERPOS CONTRA TRYPANOSOMA CRUZI EN SUERO O PLASMA HUMANO, MEDIANTE EL USO DE ANTÍGENOS RECOMBINANTES. INCLUYE CONTROLES. DESCRIPCIÓN ADICIONAL: ESTUCHE PARA CHAGAS ANTÍGENOS RECOMBINANTES. CHAGASCREEN PLUS VER 4.0. DE ALTA ESTABILIDAD 2-8 °C Y CON FECHA DE CADUCIDAD DE POR LO MENOS 12 | 2 | 11870.4
REACTIVOS Y JUEGOS DE REACTIVOS PARA PRUEBAS ESPECIFICAS. TRYPANOSOMA CRUZI. REACTIVO ELISA PARA DETECCIÓN DE ANTICUERPOS CONTRA TRYPANOSOMA CRUZI EN SUERO O PLASMA, MEDIANTE EL USO DE ANTÍGENOS CRUDOS O TOTALES. INCLUYE CONTROLES. DESCRIPCIÓN ADICIONAL: ESTUCHE PARA CHAGAS ANTÍGENOS TOTALES. CHAGASCREEN EIA VER 2.0. DE ALTA ESTABILIDAD 2-8 °C Y CON FECHA DE CADUCIDAD DE POR LO MENOS 12 MESES. EVA | 2 | 13480.1
REACTIVOS Y JUEGOS DE REACTIVOS PARA PRUEBAS ESPECÍFICASREACTIVO DE KOVAC. PARA INVESTIGAR INDOL.FRASCO CON 50 ML. | 5 | 675
REAL TIME PCR DETECTION KIT ZIKA, DENGUE AND CHIKUNGUNYA (TRIPLEX) REF. VS-ZDC106L, VS-ZDC112L, VS-ZDC113L. | 5 | 241100
RNASEZAP RNASE DECONTAMINATION SOLUTION, REACTIVO EN SOLUCIÓN PARA LA DESCONTAMINACIÓN DE MATERIAL Y SUPERFICIES EMPLEADAS PARA PCR, REMUEVE RNASA. DESCRIPCIÓN ADICIONAL: REACTIVO PARA EL CONTROL DE RNASA. CATÁLOGO: AM9782 | 1 | 13400
SANGRE ESTÉRIL DE CARNERO, DESFIBRINADA. REF:1600FC | 1 | 964.7
SISTEMA DE IDENTIFICACIÓN PARA FASTIDIOSOS, (COMPATIBLE CON EQUIPO AUTOMATIZADO VITEK 2 COMPACT INSTALADO EN LESP). REF: 21346 | 1 | 3000
SISTEMA DE IDENTIFICACIÓN PARA GRAM NEGATIVOS (COMPATIBLE CON EQUIPO AUTOMATIZADO VITEK COMPACT 2 INSTALADO EN LESP). CATÁLOGO: 21341 | 1 | 3000
SISTEMA DE IDENTIFICACION PARA GRAM NEGATIVOS (COMPATIBLE CON EQUIPO AUTOMATIZADO VITEK COMPACT 2 INSTALADO EN LESP) CARTUCHO C/0 PRUEBAS. MARCA: BIOMERIUX | 2 | 5000
SISTEMA DE PRUEBAS DE IDENTIFICACIÓN PARA GRAM POSITIVOS AST-GP 27, (COMPATIBLE CON EQUIPO AUTOMATIZADO VITEK 2 COMPACT INSTALADO EN LESP). REF: 21342 | 1 | 3000
SISTEMA DE PRUEBAS DE IDENTIFICACION PARA GRAM POSITIVOS AST-GP 27. (COMPATIBLE CON EQUIPO AUTOMATIZADO VITEK 2 COMPACT INSTALADO EN LESP), CARTUCHO CON 20 PRUEBAS. MARCA: BIOMERIUX | 2 | 5000
SISTEMA DE PRUEBAS DE IDENTIFICACION PARA LEVADURAS, (COMPATIBLE CON EQUIPO AUTOMATIZADO VITEK 2 COMPACT INSTALADO EN LESP), CARTUCHO C/20 PRUEBAS. MARCA: BIOMERIUX | 3 | 7500
SISTEMA DE PRUEBAS DE SUSCEPTIBILIDAD A ANTIMICROBIANOS PARA GRAM POSITIVOS, (COMPATIBLE CON EQUIPO AUTOMATIZADO VITEK 2 COMPACT INSTALADO EN LESP). CATALOGO: 22226 | 1 | 3000
SISTEMA DE PRUEBAS DE SUSCEPTIBILIDAD A ANTIMICROBIANOS PARA GRAM NEGATIVOS AST-GN 72 (COMPATIBLE CON EQUIPO AUTOMATIZADO VITEK COMPACT 2 INSTALADO EN LESP). REF: 413403 | 1 | 3000
SISTEMA DE PRUEBAS DE SUSCEPTIBILIDAD A ANTIMICROBIANOS PARA GRAM NEGATIVOS AST-GN 72 (COMPATIBLE CON EQUIPO AUTOMATIZADO VITEK COMPACT 2 INSTALADO EN LESP) CARTUCHOO C/20 PRUEBAS. MARCA: BIOMERIUX | 1 | 2500
SISTEMA DE PRUEBAS DE SUSCEPTIBILIDAD A ANTIMICROBIANOS PARA GRAM POSITIVOS (COMPATIBLE CON EQUIPO AUTOMATIZADO VITEK 2 COMPACT INSTALADO EN LESP), CARTUCHO C/20 PRUEBAS. MARCA: BIOMERIUX | 2 | 5000
SOLUCIÓN ALCOHÓLICA DE GIEMSA AL 0.4%., TA. COLORANTE DE GIEMSA. FLUKA, SIGMA-ALDRICH | 1 | 872.4
SOLUCIÓN AMORTIGUADORA PARA CALIBRACIÓN DE POTENCIÓMETROS, BUFFER PH =10.01, TRAZABLE A NIST, EMA, DIFERENCIADO POR COLORES. | 2 | 864
SOLUCIÓN AMORTIGUADORA PBS 10X, PH 7.4, PARA CULTIVO CELULAR. REF: 70011044. | 2 | 2434
SOLUCIÓN AMORTIGUADORA PH 4.0 PARA CALIBRACIÓN DE POTENCIÓMETROS. DESCRIPCION ADICIONAL: BUFFER= 4.01, TRAZABLE A NIST O EMA, DIFERENCIADO POR COLORES. | 2 | 864
SOLUCIÓN AMORTIGUADORA PH 7.0 PARA CALIBRACIÓN DE POTENCIÓMETROS DEWCRIPCION ADICIONAL: BUFFER PH= 7.00, TRAZABLE A NIST O EMA, DIFERENCIADO POR COLORES. | 2 | 864
SOLUCION DE ALMACENAJE PARA ELECTRODO 475 ML. MARCA: ORION | 4 | 3560
SOLUCIÓN DE LLENADO PARA ELECTRODO DE PH ROSS DE REFERENCIA ORION 810007 | 1 | 2201.4
SOLUCION LAVAOJOS 946 ML. MARCA: SCIENCEWARE | 35 | 10237.5
SONDAS PARA LEPTOSPIRA SPP. Y RNASAP (2 SONDAS FAM-BHQ1: P-L32189 Y RNASEP3 CON 45 BASES EN TOTAL). 1. P-L32189- FAM-AAA GCC AGG ACA AGC GCC G-BHQ1(19 BASES). 2. RNASEP3- FAM-CCC CAG TCT CTG TCA GCA CTC CCT TC-BHQ1 (26 BASES). VIAL CON 100 NMOL, PURIFICACIÓN HPLC. | 1 | 35000
SONDAS PARA PCR TIEMPO REAL PARA IDENTIFICACION DE BORDETELLA PERTUSSIS. BORDETELLA PARAPERTUSSIS Y BORDETELLA HOLMESSI, 3 SONDAS FAM-BHQ1, UNA SONDA HEX-BHQ1 Y UNA SONDA QUAS670-BHQ3, CON 119 BASES EN TOTAL. VIAL CON 100 NMOL, PURIFICACION HPLC, JUEGO DE 5 SONDAS. MARCA: BIOSEARCH | 1 | 68952
SONDAS PARA RICKETTSIA Y ARNSAP (2 SONDAS: CS-P, RNASEP-P, CON 54 BASES EN TOTAL). 1. SONDA (28 BASES) CS-P: 5’ FAM-TGC AAT AGC AAG AAC CGT AGG CTG GAT G-BHQ-1-3’. 2. SONDA (26 BASES) RNASEP-P: FAM-CCC CAG TCT CTG TCA GCA CTC CCT TC-BHQ1. VIAL CON 100 NMOL, PURIFICACIÓN HPLC. | 1 | 37400
SONDAS PARA SARAMPIÓN Y ARNSAP (2 SONDAS: MVNP1163-P Y HURNASE-P CON 48 BASES EN TOTAL). 1. SONDA (25 BASES) SARAMPIÓN MVNP1163-P: 5’ FAM- CCG AGG ATG CAA GGC TTG TTT CAG A -BHQ1 3’. 2. SONDA (23 BASES) HURNASE-P: 5’ FAM- TTC TGA CCT GAA GGC TCT GCG CG -BHQ1 3’. VIAL CON 100 NMOL, PURIFICACIÓN HPLC. | 1 | 37000
SONDAS PARA TIEMPO REAL EN IDENTIFICACON DE INFLUENZA. 8 SONDAS FAM-BHQ1 (1FNA, SWINFA, SWH1, RP, INFB, H1, H3, YAM2 (Y UNA SONDA YAMIKA YELLOW-BHQ1 (VIC2) (CON 243 PASES EN TOTAL)). SONDA 1-INFA-PROBE-FAM-TGCAGTCCTCGCTCACTGGGCACG-BGQ1 (24 BASES). 2-PDMINFA-PROBE-FAMTGAATGGGTC[T (BHQ1)] ATCCCGACCAGTGASTAC-SPACERC3 (29 BASES). JUEGO CON 9 SONDAS MARCA: IDT | 1 | 147680
SUPLEMENTO PARA AGAR OXFORD DESCRIPCIÓN ADICIONAL: QUE CUMPLA CON LA FORMULACIÓN RECOMENDADA POR LOS ÓRGANOS RECTORES DE LA RNLSP Y/O CORRESPONDA A LOS MEDIOS CON LAS CUALES SE REALIZARON LAS VALIDACIONES ANALÍTICAS DE LOS MÉTODOS DE PRUEBA EN EL LABORATORIO ESTATAL. QUE CUENTE ADEMÁS CON CERTIFICADO DE ANÁLISIS MARCA: MERCK CATALOGO: 16070060010 | 1 | 3257.5
SUPLEMENTO SELECTIVO PARA BRUCELLA CON ANTIBIOTICOS. REF. SR0209. CAJA CON 10 VIALES. | 4 | 15355
SUPLEMENTOS O ADITIVOS. L-ARGININA. RA. FRASCO CON 100 G. RTC. DESCRIPCIÓN ADICIONAL: CUMPLAN CON LA FORMULACION RECOMENDAD POR LOS ORGANOS RECTORES DE LA RNLSP Y/O CORRESPONDAN ALOSMEDIOS CON LOS CUALES SE REALIZARON LA VALIDACION ANALISITICA DE LOSMETODOS DE PRUEBA EN EL LAB: | 2 | 1620
SUSTANCIAS BIOLÓGICAS ANTÍGENO TEÑIDO CON ROSA DE BENGALA, AGLUTINACIÓN EN PLACA PARA DIAGNÓSTICO DE BRUCELOSIS. FRASCO CON 5 ML. | 53 | 29627
SUSTANCIAS BIOLÓGICAS. ANTISUERO VIBRIO CHOLERAE, POLIVALENTE. FRASCO CON 3 ML. RTC. DESCRIPCIÓN ADICIONAL: FRASCO LIOFILIZADO SUFICIENTE PARA 3 ML VALIDADO POR EL INDRE | 1 | 5331.6
TB AG MPT64 RAPID. PRUEBA DE IDENTIFICACIÓN INMUNOCROMATOGRÁFICA RÁPIDA DEL COMPLEJO M. TUBERCULOSIS. CADUCIDAD DE POR LO MENOS UN AÑO DE 1-30 °C. CATÁLOGO: 08FK50 | 5 | 16675
TBX (5BROMO-4-CLORO-3-INDOL-B-D-GLUCORÓNIDO). DESCRIPCIÓN ADICIONAL: QUE CUMPLA CON LA FORMULACIÓN RECOMENDADA POR LOS ÓRGANOS RECTORES DE LA RNLSP Y/O CORRESPONDA A LOS MEDIOS CON LAS CUALES SE REALIZARON LAS VALIDACIONES ANALÍTICAS DE LOS MÉTODOS DE PRUEBA EN EL LABORATORIO ESTATAL. QUE CUENTE ADEMÁS CON CERTIFICADO DE ANÁLISIS REF: 1161220500 | 2 | 13368
TIRAS. PARA LA PRUEBA DE OXIDASA BACTERIANA. ENVASE CON 50. RTC. | 4 | 4900
TOLUENO GRADO HPLC, FRASCO DE 1 LITRO. MARCA: JT BARKER | 1 | 1103.32
TRIPTONA DESCRIPCIÓN ADICIONAL: QUE CUMPLA CON LA FORMULACIÓN RECOMENDADA POR LOS ÓRGANOS RECTORES DE LA RNLSP Y/O CORRESPONDA A LOS MEDIOS CON LAS CUALES SE REALIZARON LAS VALIDACIONES ANALÍTICAS DE LOS MÉTODOS DE PRUEBA EN EL LABORATORIO ESTATAL. QUE CUENTE ADEMÁS CON CERTIFICADO DE ANÁLISIS | 2 | 3889.6
OTROS SERVICIOS COMERCIALES |  | 49566.46
CUADROS FOTOGRAFICOS DE 58X39 CM | 57 | 48793.31
EMPASTADO T/C | 3 | 323.4
ENGARGOLADO ARILLO METALICO T/CARTA 1/4-9/16 | 6 | 144
ENGARGOLADO R/CARTA ESPIRAL | 3 | 51.72
ENGARGOLADO T/CARTA ESPIRAL | 2 | 51.72
ENGARGOLADO TAMAÑO CARTA ESPIRAL | 3 | 51.72
ENMICADO | 30 | 60
ENMICADO T/CARTA | 1 | 12.95
ENMICADO TAMAÑO CARTA | 6 | 77.64
PATENTES, REGALÍAS Y OTROS |  | 330471.5
KASPERSKY ENDPOINT SECURITY FOR BUSINESS-SELECT/BAND T: 250-499/RENOVACIÓN/1 AÑO/ELECTRÓNICO. | 421 | 77464
LICENCIA MICROSOFT OFFICE 365 PROFESIONAL PLUS GOBIERNO SUSCRIPCION 1 AÑO. | 15 | 35379
OFFICE 0365 PROPLUS OPEN SHRDSVR SUBSVL OLP NL ANNUAL GOV QLFD | 2 | 5140
SERVICIO DE PLATAFORMA INFO-SALUD SINALOA ALA EMPRESA UPTO-DATE, LOS ENCARGADOS DE DAR ESTE SERVICIO O PLATAFORMA PARA LOS ALUMNOS DE INTERNADO, SERVICIO SOCIAL, RESIDENTES Y MÉDICOS TUTORES DE LAS INSTITUCIONES DE SALUD DE SINALOA Y ASÍ CUMPLIR CON LA NORMA OFICIAL MEXICANA NOM-234-SSA-1-2003, LA CUAL INDICA CONTAR CON RECURSOS HUMANOS Y TECNOLÓGICOS NECESARIOS PARA LA ENSEÑANZA DE LAS ACTIVIDADES TEÓRICAS, | 1 | 212488.5
PLAGUICIDAS, ABONOS Y FERTILIZANTES |  | 1081540.63
BENDIOCARB 80% POLVO HUMECTABLE | 15 | 525637.5
CONTRAC BLOCK 1KG | 3 | 711
CYNOFF 40 WP CAJA 6 X 25X 0.010 GRS. | 6 | 310.32
FAENA EN LITRO | 3 | 334.91
FAENA EN LITRO | 2 | 229.32
GRAMOXONE | 1 | 99.14
INSECTICIDA SINOFF | 4 | 237.92
INSECTIVIDA CAREX EN LITRO | 1 | 340.52
TEMEPHOS 1% | 2306 | 553440
TOGAR BT HERBICIDA | 1 | 200
PRENDAS DE PROTECCIÓN PERSONAL |  | 182345.19
BOTA DE HULE BLANCA NO. 8 | 2 | 405.18
BOTAS DE HULE BLANCA NO. 7 | 1 | 202.59
CARETA PROTECTORA PARA OJOS | 1 | 208.87
CARTUCHO 3M UNIVERSAL | 1 | 250
CHALECO DE SEGURIDAD PARA CAPACITADORES EN PRIMERA RESPUESTA. 100% ALGODÓN. CON CINTAS REFLEJANTES. EN COLOR CAQUI Y AZUL MARINO. | 10 | 3017
CHALECOS BALIZADOS PARA OPERATIVO DE ALCOHOLIMETRÍA. CON TIRAS REFLEJANTES, EN COLOR NARANJA. UNITALLA PARA USO RUDO | 70 | 3017.24
CINTURÓN DE SEGURIDAD, FAJO SACRO LUMBAR CON SOPORTE CONFECCIONADA CON CINTA ELÁSTICA REF. CON VELCRO EN TALLAS MEDIANA, GRANDE, EXTRA GRANDE Y DOBLE EXTRA. | 100 | 9900
FAJA CON TIRANTE | 1 | 154
GAFAS PROTECTORAS GOGGLES DE MATERIAL SUAVE QUE NO IRRITE LA PIEL PARA LA PROTECCIÓN CONTRA POLVOS E IMPACTOS. | 100 | 5000
GUANTE | 100 | 1250
GUANTE DE NEOPRENO FLEXIBLE COLOR NEGRO PARA MANEJO DE INSECTICIDAS LARGO 18' CAJA CON 12 PARES. | 10 | 11640
GUANTE ELECTRICISTA (GU-725) | 8 | 792
GUANTES DE ASBESTO DE 60 CM | 2 | 862.07
GUANTES DE HULE | 53 | 742
LENTE SARGENTO CEJA NEGRA | 5 | 86.7
LENTES DE SEGURIDAD LIGEROS | 1 | 29.5
MANDIL EMPLOMADO | 2 | 5860
MASCARILLA DE SEGURIDAD DE MEDIA CARA CONTRA POLVO O GAS CON 3 PARES DE FILTRO PARA PARTÍCULAS Y VAPORES ORGÁNICOS. | 101 | 116008.62
MASCARILLA PLAGABLE | 2 | 41.2
OREJERAS PROTECTORAS CONTRA RUIDOS. | 100 | 10900
OVEROL DERMA CARE XL | 5 | 258.62
RESPIRADOR MEDIA CARA S | 1 | 250
SERVICIO DOSIMETRIA | 5 | 11469.6
PROD. ALIMENTICIOS PARA PERS. DERIVADO DE LA PRESTACIÓN DE SERV. PÚBLICOS EN UNIDADES DE SALUD, EDUC |  | 3523803.8
SALSA DEL PATO 225 GR. | 4 | 33.72
ACHIOTE | 2 | 19.42
ATUN | 100 | 1150
ATUN EN ACEITE 1/140 GRS. | 35 | 338.1
LECHE LALA LIGTH 1 LITRO | 20 | 374.4
MERMELADA 980 GRS. | 1 | 39
PAN INTEGRAL 680 GR. | 4 | 138
PASTA DE SOPA CODITO | 100 | 800
PURE 1 LT. | 30 | 867
PURE 210GR | 20 | 120
SALSA DE SOYA 1 LT. | 15 | 518.1
ACEITE 900 ML. KARTAMUS | 240 | 5652
ACEITE DE OLIVA 250 ML. | 4 | 200
ACEITE DE SOYA | 20 | 403
ACEITE FRASCO | 5 | 100
ACEITE LT | 673 | 18797
ACEITE LT | 240 | 6840
ACEITE SARITA 1 LITRO | 2 | 40.3
ACEITE VEGETAL 12/900 ML | 10 | 2502
ACEITE VEGETAL 12/900 | 30 | 8036
ACEITE VEGETAL AVE 900ML. | 115 | 6083.05
ACEITEUNAS FRASCO | 10 | 200
ACEITUNA S HUESO 120 GR | 17 | 195.5
ACEITUNA FRASCO | 32 | 568
ACEITUNA FRASCO | 34 | 608
ACEITUNA PZA | 5 | 100
ACEITUNA S/ HUESO 120 GRS. | 2 | 150
ACEITUNA SIN HUESO 200GR | 4 | 69.52
ACEITUNAS FRASCO | 9 | 126
ACEITUNAS FRASCO | 7 | 140
ACHIOTE | 2 | 19.4
ACHIOTE 100 GRS. | 10 | 79.4
ACHIOTE 100GR | 24 | 239.52
ACHIOTE 100GR PZA | 8 | 88
ACHIOTE DE 100 GR | 2 | 19.4
ADEREZO RANCH | 1 | 60
ADOBO ACHIOTE PZA | 10 | 71
AGUA PURIFICADA | 22140 | 13284
AGUA PURIFICADA 20L | 477 | 11448
AGUA PURIFICADA 20LT | 200 | 4800
AGUA PURIFICADA 20 L | 1456 | 34944
AGUA PURIFICADA 20 LT | 940 | 22560
AGUA PURIFICADA 20L | 2153 | 51672
AGUA PURIFICADA 20LT | 1170 | 28080
AGUA PURIFICADA 24/ 500ML | 8 | 399.2
AGUA PURIFICADA 3.78L | 504 | 4788
AGUA PURIFICADA 3.78LT | 73 | 693.5
AGUA PURIFICADA 500 ML PAQ C/6PZA | 20 | 420
AGUA PURIFICADA 500 ML PAQ C/6PZA | 45 | 945
AGUA PURIFICADA 500ML C/6PZA | 18 | 378
AGUA PURIFICADA 500ML PAQ C/6PZA | 20 | 420
AGUA PURIFICADA 500ML PAQ C/6PZAS | 20 | 420
AGUA PURIFICADA 500ML PAQ C/6PZS | 20 | 420
AGUA PURIFICADA DE 20 L | 987 | 23201
AGUA PURIFICADA DE 500 C/6PZA | 16 | 352
AGUA PURIFICADA DE GALON | 3979 | 47748
AGUA PURIFICADA GALON 3.78 LT | 92 | 874
AGUACATE HASS KG | 40 | 1709
AGUACATE KG | 54 | 2767
AGUACATE KG | 22 | 1056
AJO | 35.09 | 3302.65
AJO KG | 4 | 272
AJO ENTERO KG | 3 | 160
AJO KG | 26 | 1543
AJONJOLI | 0.5 | 37.5
ALIMENTO LACTEO 12/1 LT | 3 | 465
ALIMENTO LACTEO (NUTRI LECHE) | 6 | 960
ALIMENTO LACTEO NUTRI LECHE CAJA C 12 PZA | 5 | 775
ALIMENTO LACTEO UHT 12/1LT | 3 | 480
ALIMENTOS PREPARADOS | 1 | 4200
APIO | 80.2 | 1847
APIO (MAZO) | 80.7976 | 1486.98
APIO KG | 36 | 537
ARROZ | 690 | 15256.9
ARROZ 1 KG. | 2 | 31.74
ARROZ 10/1KG. | 3 | 483.78
ARROZ AGRANEL KG | 531 | 9045
ARROZ KG | 405 | 7170
ASIENTO KG | 5 | 495
ASIENTOS DE PUERCO KG | 3 | 297
ASIENTOS KG | 24 | 2376
ATE | 101 | 1012.33
ATE PZA | 284 | 3792
ATUN 140 GRS. | 130 | 1235
ATUN 140GR | 40 | 327.2
ATUN 174GR LATA | 200 | 2700
ATUN EN AGUA 147GR | 200 | 2700
ATUN EN AGUA BONATUN 174GR | 180 | 2430
ATUN EN AGUA DE 140 GRS. | 240 | 2412
ATUN EN AGUA LATA | 440 | 5940
ATUN EN AGUA PZA | 220 | 2970
ATUN EN LATA | 400 | 5400
ATUN LATA | 200 | 2700
ATUN MAZATUN EN AGUA LATA | 420 | 5670
ATUN MAZATUN LATA | 200 | 2700
AVENA | 10 | 1483.97
AVENA 475GR | 2 | 50.9
AVENA BOLSA KG | 3 | 75
AVENA KG | 61 | 1517
AZUCAR 1 KG. | 7 | 128.17
AZUCAR CAFENIO CAJA C/10 BOLSAS DE 100 SOBRES C/U | 2 | 408
AZUCAR DIETETICA 1.5 KG | 2 | 280
AZUCAR ESTNDAR 10/1 | 22 | 3674
AZÚCAR KG | 660 | 13970
AZUCAR MORENA KG | 460 | 10080
AZÚCAR MORENA KG | 960 | 20360
AZUCAR SACO C/25KG. | 5 | 2385.8
AZUCAR SPLENDA C/25 SOBRES | 10 | 272.5
AZÚCAR ZULKA KG | 44 | 6996
BARRA DE LECHE MARIANAS | 1 | 9
BARRA DE PAN INTEGRAL | 8 | 280
BARRA DE PAN INTEGRAL GRANDE | 4 | 128
BARRA DE QUESO CREMA KG | 2 | 402.86
BARRA KELLOGGS FRESA | 1 | 26.9
BARRA MULTIGRANO | 1 | 36
BARRAS BRAN FRUT | 1 | 23
BARRAS KELLOGGS | 1 | 24.9
BARRITA DE MANTEQUILLA 90GR | 19 | 228
BETABEL | 44 | 778
BICARBONATO 1.800 | 1 | 60
BIMBOLLOS BIMBO PAR | 3 | 132
BISQUET INTEGRAL | 1 | 8
BISTECK DE MILANESA PICADO | 24.5 | 2765
BISTECK DE RES PICADO KG | 29 | 3332.1
BISTECK KG | 25 | 2872.5
BISTECK PICADO KG | 73 | 8387.7
BOCADILLOS (ALMOHADAS, SALCHICHAS) | 52 | 260
BOLLO CHINO | 1 | 10
BOLLOS | 15 | 120
BOLSA DE ACHIOTE DE 500 GR | 4 | 80
BOLSA DE AZUCAR DE 10 KG | 6 | 995.4
BOLSA DE AZUCAR DE KG | 210 | 3807.9
BOLSA DE CEBADA DE KG | 35 | 970.1
BOLSA DE GALLETA INTEGRAL | 1 | 28
BOLSA DE HORCHATA DE KG | 22 | 601.92
BOLSA DE TOTOPOS 1KG | 39 | 2223
BOLSA DE TOTOPOS KG | 80 | 4560
BROCLI KG | 11 | 220
BROCOLI | 195.23 | 3655.85
BROCOLI KG | 19 | 475
BROCOLI KG | 125 | 2695.5
BROCOLI KG | 17 | 340
BROCOLY | 216.3 | 5107
CACAHUATE CON CASCARA | 3 | 174
CACAHUATE KG | 3 | 134
CAFE DE 1 K. | 9 | 1431
CAFE 50/50 AMERIYTALIANO | 4 | 7520
CAFE CLASICO | 50 | 1645
CAFE CLASICO 120 GRS. | 3 | 199.53
CAFE DECAF MEDIANO 1/120 GR | 1 | 58.09
CAFE DOLCA 80 GRAMOS | 66 | 2640
CAFE GRANDE 170 GRS, | 6 | 353.52
CAFE NESCAFE 225 GR | 1 | 92.56
CAFE TOSTADO MOLIDO 1150 GR | 4 | 692
CALABAZA | 991 | 22550
CALABAZA AMERICANA KG | 599 | 8800
CALABAZA KG | 909 | 13692
CALABAZA KG | 148 | 2220
CALABAZA REGIONAL | 939.955 | 16290.17
CALABAZA USA | 152 | 2128
CALDO CONDIMIX 1/ 3.6 KG | 3 | 525
CALDO CONDIMIX POLLO 1/3.6 | 3 | 570
CALDO DE POLLO | 8 | 1667
CALDO DE POLLO CLUB 1/3.6 | 4 | 752
CALDO DE POLLO KG | 5 | 1100
CALDO DE POLLO KNOR SUIZA | 4 | 800
CALDO DE POLLO PZA | 3 | 567
CAMBRAY | 2 | 36
CAMBRAY MZO | 7 | 77
CANELA | 5 | 2030
CANELA EN RAJA | 1.5 | 525
CANELA ENTERA | 16.5 | 5295
CANELA ENTERA KG | 1 | 310
CANELA MOLIDA 35 GRS | 6 | 91.26
CANELA MOLIDA 70 GRS | 2.5 | 775
CAPIADOR | 1 | 73
CAPIADOR 1 KG. | 1 | 82
CAPSUN EMBASA LT | 10 | 220
CARNE ASADA | 41.95 | 6857
CARNE ASADA | 23 | 3665
CARNE CHAMBARETE | 2 | 130
CARNE CHAMBARETE | 2 | 130
CARNE CHAMBERETE | 96 | 9688
CARNE DE BORREGO | 7 | 910
CARNE DE PUERCO KG | 395 | 28005.5
CARNE DE RES GOGOTE | 5 | 500
CARNE DE RES TIPO MILANESA | 3 | 330
CARNE FALDA DE RES | 5 | 500
CARNE GOGOTE | 18 | 2340
CARNE GOGOTE | 8 | 1040
CARNE GOGOTE DE RES | 5 | 500
CARNE GUSANO DE RES | 101 | 12351
CARNE LAGARTO | 150 | 18013
CARNE MOLIDA | 363.5 | 39366
CARNE MOLIDA DE RES | 3.5 | 385
CARNE MOLIDA DE RES | 5.5 | 605
CARNE MOLIDA KG | 383 | 44006.7
CARNE P/ BISTEC KG | 29 | 3332.1
CARNE PARA BARBACOA | 10.5 | 1050
CARNE PARA BISTEC KG | 21 | 2412.9
CARNE PARA BISTECK | 672 | 80602
CARNE PARA BISTECK KG | 133 | 15281.7
CARNE PARA CAZUELA | 20 | 2298
CARNE PARA CAZUELA DESHEBRADA | 6 | 600
CARNE PARA CAZUELA KG | 96 | 11030.4
CARNE PARA DESEBRAR | 459 | 56396
CARNE PULPA BOLA | 169 | 21259
CARPE PARA BICTECK DE RES | 2 | 220
CARTERA DE HUEVO | 58 | 3422
CARTERA DE HUEVO | 367 | 20785
CARTERA DE HUEVO PZA | 132 | 8208
CARTON DE CHILE JALAPEÑO C/24 LATAS DE 380 GR | 2 | 881.6
CARTON DE GRANOS DE ELOTE C/48 LATAS DE 220 GR | 40 | 271.6
CARTON DE LECHE CLAVEL C/48 LATAS | 30 | 416.1
CARTON DE PURE C/12 LTS | 1 | 234.79
CAZUELA DE RES KG | 125 | 14362.5
CAZUELA PICADA | 558 | 65430
CEBADA BOLSA KG | 8 | 224
CEBADA 1 KG. | 2 | 55.18
CEBADA BOLSA | 16 | 440
CEBADA BOLSA | 10 | 270
CEBADA BOSLA KG | 8 | 224
CEBADA KG | 53 | 1479
CEBOLLA | 150.5065 | 2548
CEBOLLA BLANCA | 497.7 | 8835.4
CEBOLLA BLANCA KG | 672 | 7427.5
CEBOLLA CAMBRAY MAZO | 6 | 120
CEBOLLA CAMBRAY KG | 17 | 241
CEBOLLA CAMBRAY MAZO | 22 | 471
CEBOLLA CAMBRAY MZO | 8 | 128
CEBOLLA MORADA | 82.772 | 1711.58
CEBOLLA MORADA KG | 150 | 2199
CEREAL 1 KG. | 1 | 92
CEREAL CORN FLAKES | 40 | 692.8
CHAMBARETE | 12 | 1430
CHAMBARETE DE PUERCO | 1 | 60
CHAMBERETE | 54 | 4968
CHAMPIÑON REBANADAS | 30 | 416.4
CHAYOTE | 757.54 | 12721.9
CHAYOTE | 59 | 767
CHAYOTE KG | 40 | 560
CHAYOTE KG | 458 | 6517
CHICHARRON | 17 | 2040
CHICHARRON DE PUERCO | 2 | 240
CHICHARRON DE PUERCO KG | 24 | 2376
CHICHARRÓN DE PUERCO KG | 2 | 198
CHICHARRON KG | 3 | 297
CHICHARRONES KG | 4 | 396
CHILE ANAJAI | 0.25 | 7
CHILE CHIPOTEL LATA | 10 | 170
CHILE CHIPOTLE 105 GRS. | 20 | 200
CHILE CHIPOTLE ADOBADOS 4/380 | 7 | 819
CHILE CHIPOTLE LATA | 74 | 1220
CHILE DE ARBOL | 9.2 | 976.7
CHILE DE ÁRBOL KG | 1 | 75
CHILE EN POLVO TAJIN | 12 | 258.72
CHILE EN POLVO TAJIN 1/142 GRS. | 10 | 215.6
CHILE EN RAJAS | 160 | 1433.6
CHILE EN RAJAS 220 GRS. | 184 | 1572.14
CHILE GUAJILLO | 0.4 | 56
CHILE GUAJILLO KG | 24.5 | 2242
CHILE JALAPEÑO ENTERO 380GR | 1 | 14.71
CHILE MORRON KG | 9 | 225
CHILE MORRON AMARILLO | 3.5 | 197.6
CHILE MORRON AMARILLO | 4.8 | 259.2
CHILE MORRON KG | 20 | 633
CHILE MORRON LATA | 30 | 540
CHILE MORRON LATA | 8 | 144
CHILE MORRON ROJO | 7.95 | 425.27
CHILE MORRON VERDE | 17.64 | 692.84
CHILE MORRON VERDE KG | 20 | 660
CHILE PASILLA | 31.765 | 3971.13
CHILE PASILLA KG | 3 | 300
CHILE PASILLA KG | 28.5 | 2830
CHILE PIMIENTO MORRON | 25 | 320.25
CHILE POBLANO | 46.03 | 1142.84
CHILE RAJAS LATA | 20 | 320
CHILE SERRANO | 98.27 | 2372.51
CHILE SERRANO KG | 94.5 | 1422
CHILE VERDE | 81.82 | 2373.69
CHILE VERDE KG | 315 | 6043.5
CHILES ADOBADOS LATA 4/380 | 5 | 550
CHILES JALAPEÑOS 4/380 GR | 3 | 180
CHILES JALAPEÑOS EN RAJAS 4/380 | 13 | 787.5
CHILES PICADO LATA | 28 | 476
CHILES PICADOS LATA | 70 | 1190
CHILES PICADOS LA COSTEÑA | 26 | 442
CHILES PICADOS LATA | 80 | 1340
CHILORIO | 15.5 | 2020
CHOCO MILK 160GR | 30 | 482.4
CHOCOLATE | 9 | 554.58
CHOCOLATE ABUELITA PZA | 6 | 72
CHOCOMILK 160 GRS. | 57 | 916.56
CHORIZO | 109.4 | 3611.4
CHORIZO | 4 | 68
CHORIZO CHATA SOYA | 3 | 53.55
CHORIZO DE PUERCO KG | 11 | 836
CHORIZO DE PUERCO CASERO KG | 11 | 836
CHORIZO DE PUERCO KG | 101 | 7676
CHORIZO DE SOYA | 2 | 37
CHORIZO DE SOYA | 1 | 18
CHORIZO KG | 0.5 | 38
CHORIZO PAQ. C/250 GRS. | 4 | 68
CHORIZO PUERCO KG | 11 | 836
CHORIZO RANCHERO | 6 | 102
CHORIZO RANCHERO | 4 | 68
CHULETAS DE PUERCO | 23.19 | 1631.35
CIANTRO MAZO | 9 | 171
CILANTRO | 83 | 3306
CILANTRO (MAZO) | 61 | 1658.42
CILANTRO MAZO | 9 | 126
CILANTRO MAZO | 39 | 578
CILANTRO MZO | 43 | 851
CILANTRO MZO | 11 | 154
CILANTRO VERDE | 1 | 5
CIRUELA PASA | 1 | 65
CIRUELA SECA | 19 | 1185
CLAMATO | 16 | 397.92
CLAMATO 1.8 LTS. | 10 | 384.6
CLAMATO 950 ML. | 10 | 248.7
COCA COLA 3LT | 5 | 170
COCO RALLADO KG | 1 | 50
COCO RAYADO KG | 12 | 520
COCOA LATA | 1 | 105
COCTEL DE TOMATE Y ALMEJA 1.800 PZA | 6 | 240
CODILLO | 3 | 165
CODILLO DE PUERCO | 17 | 975
CODILLO DE PUERCO KG | 88 | 4126
CODILLO KG | 8 | 376
COLIFLOR | 407 | 10404
COLIFLOR KG | 57 | 1425
COLIFLOR PZA | 124 | 3361
COMINO MOLIDO | 2 | 26.68
CONCHA | 8 | 64
CONCHAS | 10 | 80
CONSOME DE POLLO DE 1 KG. | 4 | 523.2
CONSOME 3.6 KG | 4 | 884
CONSOME DE POLLO | 2 | 44.66
CONSOME EN POLVO | 5 | 1100
CONTADINA3 KG. | 1 | 94
CORTADILLO DE PASTEL | 1 | 10
COSTILLA CARGADA KG | 55 | 4724.5
COSTILLA DE CARGA KG | 20 | 1718
COSTILLA DE RES KG | 82 | 7043.8
COSTILLA KG | 14 | 1202.6
CREMA 1000 GRS. | 1 | 74.52
CREMA CAFFENIO CAJA C/10 BOLSAS DE 100 SOBRES C/U | 2 | 820
CREMA DE TRIGO 200 GRS. | 156 | 1099.56
CREMA LALA 900GR | 31 | 1519
CREMA LALA 900GR | 171 | 8379
CREMA LALA 900GR ENV. | 24 | 1176
CREMA LALA ESPESA 900GR | 62 | 3038
CUETE O GUSANO KG | 12 | 1390.8
CUETE RES KG | 9 | 1043.1
CUETE DE RES KG | 12 | 1390.8
CUETE DE RES KG | 65 | 7533.5
CUETE KG | 9 | 1043.1
CUETE O GUSANO KG | 47 | 5447.3
CUETE O GUSANO RES KG | 18 | 2086.2
DESINFECTANTE | 1 | 38.5
DIEZMILLO KG | 8.8 | 915.2
DONA DE AZUCAR | 69 | 552.63
DONAS | 55 | 440
EJOTE | 79.61 | 2414.42
EJOTE KG | 330 | 7545
EJOTES KG | 155 | 3006
ELOTE | 262.9 | 1610.06
ELOTE LATA | 15 | 225
ELOTE 410 GR | 28 | 420
ELOTE EN GRANO 225 GR. | 205 | 1857.65
ELOTE EN GRANO LATA | 59 | 885
ELOTE LATA | 40 | 600
ELOTE LATA 410 GR | 51 | 765
ELOTE LATA 410GR | 95 | 1425
EMPANIZADOR | 20 | 754.4
EMPANIZADOR 160 GRS | 50 | 956.1
ENSALADA DE LEGUMBRES 215 GMS | 1 | 371.52
ENSALADA DE LEGUMBRES 215 GRS. | 24 | 185.76
ENSALADA DE LEGUMBRES 220 GRS | 70 | 511
ENSALADA DE LEGUMBRES 220 GRS. | 82 | 747.44
ENTRECOT -L | 8.2 | 451
ESPINACA | 43 | 445
ESPINACA BOLSA | 3 | 105
ESPINAZO DE CERDO | 22 | 1260
ESPINAZO DE PUERCO KG | 172 | 12186.8
ESPINOZO PUERCO KG | 14 | 992.6
FALDA DE RES | 52 | 6265
FALDA DE RES KG | 28 | 3217.2
FALDA DE RES KG | 168 | 19303.2
FALDA KG | 18 | 2068.2
FALDA P/ COSER KG | 45 | 5170.5
FALDA P/COSER DE RES KG | 45 | 5170.5
FALDA PARA COSER KG | 34 | 3906.6
FALDE DE RES KG | 60 | 6894
FCO DE VAINILLA DE LITRO | 9 | 263.34
FILATE DE PESCADO | 28 | 2800
FILETE DE PESCADO KG | 34 | 4148
FILETE DE BASA | 20 | 1500
FILETE DE MOJARRA KG | 25 | 3050
FILETE DE PECHUGA MARIPOSA | 12 | 780
FILETE DE PESCADO | 94.5 | 7389
FILETE DE PESCADO KG | 251 | 30947
FILETE DE PESCADO PICADO | 8 | 720
FILETE DE POLLO | 130.9 | 9817.5
FILETE DE TILAPIA | 62 | 6200
FILETE LENGUADO | 10.5 | 735
FILETE MARIPOSA | 18 | 1170
FILETE MARIPOSA KG | 24 | 1560
FILETE PECHUGA APLANADA | 1.8 | 189
FILETE PIGMENTADO NOROESTE | 4.9 | 367.5
FRESA | 6 | 300
FRESA CONGELADA | 2 | 62
FRESAS CONGELADAS | 2 | 78
FRIJOL | 1039.75 | 21570.5
FRIJOL AGRANEL KG | 100 | 1800
FRIJOL KG | 1041 | 21338
FRIJOLILLO | 19.75 | 681
GALLETA ARCOIRIS | 1 | 29.9
GALLETA DE AVENA | 16 | 32
GALLETA EMPERADOR C/36 PAQUETES | 1 | 270.12
GALLETA HONY BRAN | 1 | 26.5
GALLETA MULTIGRANO | 3 | 24
GALLETAS 101 GRS. | 100 | 950
GALLETAS 270 GRS | 1 | 27.9
GALLETAS CRACKETS | 2 | 59
GALLETAS MARIAS 850 GR. | 3 | 104.7
GALLETAS MARIAS GAMESA 20/170 | 2 | 330
GALLETAS RITZ CAJA C/21 | 5 | 540
GALLETAS RITZ CAJA | 2 | 215.66
GALON DE CONSOME DE 3.6 KG | 2 | 400
GALON DE CONSOME DE RES | 6 | 1770
GARBANZO | 14.5 | 477
GARRA DE RES | 32 | 3520
GELATINA JELLO 81GR | 240 | 2640
GELATINA JELLO PIÑA | 300 | 3300
GELATINA JELLO 80GR | 240 | 2640
GELATINA JELLO 80GR | 720 | 7920
GELATINA JELLO CAJA | 240 | 2640
GELATINA JELLO PIÑA | 240 | 2640
GELATINA JELLO PIÑA 81GR | 240 | 2640
GELATINA JELLO PIÑA 90GR | 600 | 6600
GELATINA JELLO SOBRE 80 GR | 240 | 2640
GELATINA SURTIDA | 992 | 14221.82
GELATINA VARIOS SABORES LIGHT | 40 | 360
GOGOTE | 10 | 1000
GRANOLA | 0.5 | 60
GRANOLA KG | 25 | 845
GRANOS DE ELOTE 220 GRS. | 13 | 130.13
GRANOS DE ELOTE HERDEZ 220 GR. | 7 | 62.02
GUSANO | 7 | 770
GUSANO DE RES | 4 | 440
GUSANO RES KG | 12 | 1390.8
HARINA | 51 | 1199.61
HARINA DE ARROZ 250 GRS. | 120 | 894
HARINA DE MAIZ MASECA | 12 | 168
HARINA DE MAIZ MASECA | 10 | 140
HARINA DE MAIZ MASECA KG | 77 | 1078
HARINA DE NOROESTE KG | 12 | 167
HARINA DEL NOROESTE KG | 17 | 236.5
HARINA HOT CAKES 475GR | 10 | 277.8
HARINA MASECA | 50 | 740
HARINA NOROESTE KG | 20 | 280
HARINA P/ HOT CAKES | 4 | 676
HARINA PARA HOT CAKE | 3 | 420
HARINA PARA HOT CAKES 850 GRS. | 59 | 3305.35
HARINA PARA HOTCAKES 4.5 KG | 3 | 420
HARINA PARA HOT-CAKES 4.5GR | 3 | 507
HARINA PREPARAA PARA HOT CAKES 4.5 KG | 3 | 450
HARINA PREPARADA PARA HOT CAKES 4.5GR BOLSA | 3 | 450
HARINA PREPARADA HOT CAKES 4.5GR | 3 | 420
HARINA PREPARADA P/ HOT CAKE | 3 | 420
HARINA PREPARADA PARA HOT CAKE 4.5 KG | 6 | 870
HARINA PREPARADA PARA HOT-CAKE 4.5 | 5 | 700
HIELO 5 KG. | 2 | 40
HIELO CILINDRO 20 KG | 30 | 1200
HIELO EN CILINDRO BOLSA 20KG | 150 | 6000
HIELO EN CILINDRO BOLSA KG | 25 | 1000
HIGADO DE RES KG | 6 | 288
HIGADO DE RES KG | 158 | 7584
HIGADO KG | 6 | 288
HIUEVO | 5 | 225
HORCHATA BOLSA | 26 | 710
HORCHATA BOLSA KG | 16 | 448
HORCHATA KG | 53 | 1479
HUESO PERICO KG | 3 | 72
HUEVO | 146.5 | 7142
HUEVO (CARTERA) PZA | 54 | 2970
HUEVO CARTERA | 596 | 30582
HUEVO CARTERA | 98 | 5390
HUEVO CARTERA C/30 | 5 | 200
JAMAICA | 42.5 | 8190
JAMAICA KG | 203 | 28070
JAMON DE PAVO | 131 | 8929
JAMON DE PAVO | 8 | 496
JAMON DE PAVO KG | 114 | 7208
JAMON DE PAVO KG | 12 | 744
JAMON DE PAVO KIR | 1 | 28.5
JAMON DE PAVO PAQ 7.920KG | 1 | 910.8
JAMON KG | 15 | 930
JAMON KIR VIRGINIA PAVO | 1 | 67.5
JAMON REBANADO DE PAVO FUD | 179.5 | 10218.5
JAMON REBANADO DE PAVO KIR | 1.25 | 112.5
JICAMA | 497.6933 | 7737.34
JICAMA KG | 159 | 2013.5
JUGO | 7 | 137.59
JUGO DE CITRICOS | 5 | 114
JUGO DE CITRICOS | 6 | 136.8
JUGO DE DURAZNO NECTAR 200 | 7 | 1360.1
JUGO DE FRUTAS | 2 | 159.8
JUGO DE MANZANA NECTAR 200 MIL | 989 | 7023.76
JUGO DE MANZANA NECTAR 335 MIL | 50 | 670
JUGO DE NARANJA | 2 | 27
JUGO DE NARANJA | 2 | 27.8
JUGO DE NARANJA 5 LITROS | 7 | 159.6
JUGO DE PIÑA | 1 | 20
JUGO JUMEX | 6 | 149.4
JUGO SAZONADOR MAGUI 100 ML. | 5 | 140.45
JUGO V-8 | 3 | 360
JUGO V8 335 ML. | 100 | 890
KERMATO LT | 10 | 500
KNOR DE POLLO | 1 | 115
KNOR SUIZA 180 GRTF. | 20 | 503.4
KNOR SUIZA DE POLLO | 1 | 115
KNOR SUIZA DE RES | 1 | 295
KNOR ZUIZA EN POLVO 1.2 KG | 1 | 60
KNORR 1 KG | 6 | 690
KNORR 1 KGS. | 1 | 115
LAGARTO DE RES KG | 5 | 574.5
LAGARTO DE RES KG | 5 | 574.5
LAGARTO KG | 15 | 1723.5
LAGARTO RES KG | 2 | 229.8
LATA DE CHAMPIÑONES DE 186 GRS | 50 | 694
LATA DE CHILE CHIPOTLE DE 215 GR | 15 | 272.1
LAUREL | 7.4 | 127.18
LECHE CARNATION CLAVEL | 115 | 1595.05
LECHE CLAVEL 360 ML. | 4 | 55.48
LECHE CLAVEL LATA | 211 | 3115
LECHE CLAVEL LATA | 242 | 3580
LECHE CONDENSADA 8/387GR | 2 | 268.2
LECHE CONDENSADA LA LECHERA | 5 | 110
LECHE CONDENSADA 8/387 8/387 | 1 | 154
LECHE CONDENSADA 8/387GR | 2 | 280
LECHE CONDENSADA LA LECHERA | 6 | 126
LECHE CONDENSADA LA LECHERA LATA | 11 | 231
LECHE ENTERA | 50 | 760
LECHE ENTERA EN POLVO | 1728 | 37152
LECHE EVAPORADA 8/360GR | 8 | 647.28
LECHE EVAPORADA CARNATION | 72 | 828
LECHE EVAPORADA CARNATION 8/360GR | 20 | 1800
LECHE EVPORADA 8/360 | 8 | 872
LECHE LAL ULTRA LIGHT 12/1000 ML | 13 | 2919.8
LECHE LALA LIGHT | 280 | 5241.6
LECHE LALA LIGTH | 50 | 936
LECHE LALA ULTRA LIGTH | 12 | 2695.2
LECHE NUTRILECHE LT | 224 | 3626
LECHERA | 8 | 161.52
LECHERA GRANDE | 35 | 706.65
LECHUGA | 797 | 13333.96
LECHUGA ITALIANA PZA | 3 | 36
LECHUGA KG | 58 | 812
LECHUGA PZA | 3 | 54
LECHUGA ROMANA PZA | 435 | 6589.5
LECHUGA ROMANA PZA | 50 | 900
LECHUGA SANGRIA PZA | 3 | 36
LENTEJA | 60 | 1346
LIMON | 442.285 | 7581.27
LIMON COLIMA KG | 72 | 1200
LIMON GAYTAN KG | 99 | 2347
LIMON JKG | 32 | 736
LIMON KG | 210 | 5183.5
MACHACA DE RES | 67.25 | 20637.5
MACHACA DE RES KG | 96 | 25440
MACHACA KG | 56 | 14840
MAICENA BLANCA CAJA 750GR | 4 | 240
MAICENA BLANCA CJ 750 GR | 1 | 51
MAICENA BLANCA 750GR | 4 | 240
MAICENA BLANCA CAJA | 2 | 120
MAICENA BLANCA CAJA 750GR | 3 | 180
MAICENA DE SABOR | 24 | 168
MAICENA DE SABOR SOBRE | 92 | 644
MAICENA DE SOBRE SABORES | 18 | 126
MAICENA SOBRE | 24 | 168
MAICENA VARIOS SABORES | 60 | 6553
MAIZ PARA POZOLE | 2 | 104
MAIZENA 95GR | 5 | 42.9
MAIZENA BLANCA 750GR | 4 | 240
MAIZENA BLANCA REGULAR | 1 | 14.03
MANDARINA | 360 | 6930
MANGO | 3.88 | 46.56
MANGO KENT KG | 20 | 450
MANTECA DE PUERCO | 16 | 480
MANTECA DE PUERCO KG | 168.5 | 4886.5
MANTECA DE PUERCO KG | 13 | 377
MANTEQUILLA | 107 | 6381.5
MANTEQUILLA DE 90GR PZA | 16 | 192
MANTEQUILLA BARRA 90GR | 57 | 684
MANTEQUILLA DE BARRA 90GR | 12 | 144
MANTEQUILLA DE BARRA PZA | 19 | 228
MANTEQUILLA KG 90GR | 19 | 228
MANTEQUILLA LALA 90GR | 18 | 216
MANTEQUILLA LALA 90GR | 53 | 636
MANTEQUILLA LALA 90GR PZA | 15 | 180
MANZANA | 578.77 | 22917.04
MANZANA AMERICANA KG | 46 | 1449
MANZANA GALA KG | 132 | 3828
MANZANA KG | 107 | 3643.5
MANZANA ROJA KG | 124 | 3532
MARGARINA | 1 | 68
MARKETA DE ATE PZA | 20 | 260
MARLIM | 95.82 | 16598.22
MARLIN | 14.5 | 2972.5
MARLIN AHUMADO | 59.6 | 10430
MARLIN KG | 144 | 26640
MARQUETA DE ATE PZA | 12 | 102
MARQUETA DE ATE | 62 | 821
MARQUETA DE ATE | 46 | 621
MARQUETA DE ATE PZA | 71 | 821
MAYONESA | 54 | 1728
MAYONESA 390GR | 60 | 1920
MAYONESA 1/3 | 37 | 2800
MAYONESA 1/3 PZA | 40 | 3060
MAYONESA 3.400 GR. | 4 | 549.13
MAYONESA 3400GR | 4 | 571.12
MAYONESA 3800 GRS. | 22 | 3151.2
MAYONESA 390GR | 92 | 2794
MAYONESA 390KG | 58 | 1682
MAYONESA CAJA C/ 3PZA | 24 | 1920
MAYONESA FCO 390GR | 69 | 2208
MAYONESA GALON | 12 | 1587
MAYONESA MCCORMICK 385GR | 4 | 152
MAYONESA PZA | 60 | 1920
MAYONESA WILSEY GRANDE 3400 GR. | 1 | 138.09
MEDIA CREMA | 115 | 1130.45
MEDIA CREMA 250 ML. | 5 | 49.15
MEDIA CREMA 250ML | 60 | 589.8
MEDIA CREMA LALA | 54 | 648
MEDIA CREMA LALA 1/250 | 126 | 1824
MEDIA CREMA LALA 1/250 ML. | 45 | 442.35
MEDIA CREMA LALA 250GR | 57 | 684
MEDIA CREMA LALA 250ML. | 54 | 648
MEDIA CREMA LALA TETRAPACK 250GR | 54 | 648
MEDIA CREMA LALA TETRAPACK 250GR | 355 | 4163.5
MEDIA CREMA LALA TRETAPACK 250GR | 108 | 1269
MEDIO FILETE PIGMENTADO | 7 | 525
MELON | 939.4822 | 17131.08
MELON CHINO KG | 438 | 6547
MELON KG | 212 | 3032
MENUDO | 13 | 1030
MENUDO KG | 106 | 5618
MENUDO PICADO KG | 9 | 477
MERMELADA 1/907GR | 2 | 93
MERMELADA DE FRESA | 4 | 152.6
MERMELADA DE FRESA 1/907 | 2 | 93
MERMELADA DE FRESA 1/907GR | 4 | 186
MERMELADA DE FRESA 900GR | 2 | 103
MERMELADA DE FRESA PZA | 2 | 93
MERMELADA FCO. | 6 | 309
MERMELADA FRESA | 19 | 1467.8
MERMELADA FRESA | 4 | 118
MICRODYN LT | 6 | 246
MIEL | 21 | 1155
MIEL | 5 | 275
MIEL DE ABEJA | 3 | 165
MIEL DE ABEJA | 3 | 165
MIEL KARO MAPLE 250 ML. | 40 | 584
MIEL MAPLE | 41 | 1278
MILANESA DE PECHUGA | 4 | 412
MILANESA DE PECHUGA PIGMENTADA | 3.5 | 367.5
MILANESA DE POLLO | 76 | 7980
MILANESA DE PUERCO | 39 | 3000
MILANESA DE RES | 20 | 2795
MOLE 4/235 | 2 | 210
MOLE 4/235GR | 2 | 210
MOLE DE DOÑA MARIA 235GR | 16 | 472
MOLE DOÑA MARIA | 12 | 182.64
MOLE DOÑA MARIA 235GR | 17 | 501.5
MOLE DOÑA MARIA 270 GR. | 3 | 32.61
MOLE DOÑA MARIA VASO 235 G | 47 | 1377.1
MOLE PZA | 12 | 315
MORADA | 0.39 | 8.58
MOSTAZA | 4 | 100
MOSTAZA 2/226 | 1 | 42.5
MOSTAZA FRASCO | 2 | 50
MOSTAZA PZA | 2 | 45.5
NARANJA | 587.23 | 6925.12
NARANJA KG | 1015 | 13430
NESTEA LIMON 25 GR. | 35 | 168.96
NITRILECHE LT | 60 | 990
NIXTAMAL | 45 | 597
NIXTAMAL KG | 283 | 4245
NIXTAMAL KG | 34 | 510
NOPAL | 6 | 114
NOPAL KG | 64 | 1244
NOPAL KG | 6 | 96
NOPAL PICADO KG | 4 | 76
NOPALES | 5 | 65
NOPALES KG | 6 | 120
NOPALES PICADOS | 189 | 4695
NUTRILECHE LT | 60 | 990
OREGANO | 0.65 | 73
OREGANO ENTERO KG | 1 | 30
PAN BARRA INTEGRAL GRANDE | 25 | 800
PAN BIMBO BLANCA BARRA | 10 | 320
PAN BIMBO BLANCO | 89 | 2268.84
PAN BIMBO BLANCO BARRA | 26 | 832
PAN BLANCO | 220 | 5112.8
PAN BLANCO BARRA | 12 | 384
PAN BLANCO EN REBANADAS | 2 | 70
PAN BLANCO REBANADAS | 1 | 31.5
PAN CACAHUATE | 11 | 88.03
PAN DEL REY | 53 | 318
PAN INTEGRAL | 190 | 5204.1
PAN INTEGRAL BARRA | 106 | 3392
PAN INTEGRAL BARRA | 25 | 800
PAN INTEGRAL BARRA GRANDE | 46 | 1472
PAN INTEGRAL BIMBO | 3 | 105
PAN INTEGRAL EN REBANADAS | 3 | 103.5
PAN INTEGRAL GRANDE | 26 | 832
PAN INTENGRAL BARRA GRANDE | 25 | 800
PAN PARA HOT DOG C/8 | 8 | 199.2
PAN TELERA PZA | 2660 | 8090
PAN TOSTADO | 160 | 2675.4
PAN TOSTADO | 30 | 999
PAN TOSTADO 2/210 | 15 | 555
PAN TOSTADO 2/210GR | 10 | 333
PAN TOSTADO BIMBO | 85 | 1870
PAN TOSTADO BIMBO | 30 | 660
PAN TOSTADO BIMBO PAQ | 134 | 2948
PAN TOSTADO PAQ BIMBO | 30 | 660
PAN TOSTADON PAQ C2 PZA | 18 | 666
PAPA | 3647.17 | 81653.41
PAPA BLANCA KG | 2029 | 36476.1
PAPA KG | 952 | 22391
PAPA KG | 273 | 7644
PAPAYA | 1131.965 | 20532
PAPAYA | 41 | 697
PAPAYA KG | 528 | 10133.5
PAPAYO KG | 49 | 882
PAPEL ALUMINIIO PZA | 2 | 60
PASAS | 6 | 360
PASAS KG | 6 | 350
PASAS KG | 4 | 230
PASTA SPAGUETTI | 40 | 196
PASTA SPAGUETTI 24/200 GRS. | 1 | 117.7
PASTA CODO MEDIANO | 1 | 67
PASTA DE FIDEO 200 GR. | 3 | 14.85
PASTA FIDEO | 20 | 98
PASTA PLUMILLA | 30 | 147
PASTA PLUMILLA 24/200 GRS, | 1 | 117.7
PASTA YEMINA CODO | 10 | 48.9
PASTEL MEDIA PLANCHA | 2 | 833.34
PATA DE RES | 3 | 291
PATA DE RES KG | 34 | 1428
PATA DE RES KG | 11 | 462
PATAS DE PUERCO | 4 | 220
PECHUGA APLANADA | 6 | 618
PECHUGA CON HUESO | 7.6 | 456
PECHUGA CON HUESO | 7.3 | 438
PECHUGA DE POLLO | 1267.9 | 82487
PECHUGA DE POLLO | 12 | 780
PECHUGA DE POLLO APLANADA | 4 | 412
PECHUGA DE POLLO C/HUESO | 5.5 | 330
PECHUGA DE POLLO CON HUESO | 13 | 830
PECHUGA DE POLLO MARIPOSA KG | 12 | 780
PECHUGA DE POLLO MOLIDA | 43.7 | 3087
PECHUGA MARIPOSA | 12 | 780
PECHUGA POLLO | 1 | 105
PECHUGA SIN HUESO | 2.56 | 192
PEINO VERDE KG | 14 | 224
PEPINO | 333.621 | 5581.51
PEPINO KG | 84 | 967
PEPINO VERDE KG | 111 | 1407.5
PEPSI 2LT | 3 | 57
PERA | 323.48 | 16543.22
PERA KG | 104 | 4306
PESCADO | 29 | 1102
PIERNA DE PUERCO | 146.33 | 11143.1
PIERNA DE PUERCO KG | 294 | 20828.6
PIMIENTA MOLIDA | 13 | 197.34
PIMIENTA MOLIDA KG | 5 | 777
PIMIENTO MORRON FRESCO KG | 10 | 210
PIMIENTO MORRON KG | 16 | 447.5
PIMIENTO MORRON LATA | 12 | 216
PIMIENTO MORRON VERDE KG | 11 | 286
PIÑA | 722.415 | 11264.44
PIÑA ESMERALDA KG | 345 | 4232.5
PIÑA KG | 158 | 2051
PIÑA MIEL KG | 10 | 140
PLATANO PORTA LIMON KG | 11 | 198
PLATANO KG | 45 | 682
PLATANO PORTA LIMON KG | 21 | 338
PLÁTANO PORTA LIMÓN KG | 1 | 18
PLATANO PORTALIMON | 1736.5 | 22901.5
PLATANO PORTALIMON KG | 19 | 294
PLATILLO DESAYUNO PARA 77 PERSONAS | 1 | 9956.9
POLLO | 251.6 | 2092
POLLO (RTC) ENTERO KG | 320 | 11520
POLLO EN PIEZA | 280 | 1680
POLLO ENTERO (RTC ) KG | 280 | 10080
POLLO ENTERO (RTC) | 319 | 11484
POLLO ENTERO (RTC) KG | 304 | 10944
POLLO ENTERO ROSTICERO (RTC 3,4,5,6) | 368 | 13248
POLLO ENTERO ROSTICERO (RTC) | 336 | 12096
POLLO ENTRO (RTC)KG | 280 | 10080
POLLO RTC (3,4,5,6) | 364 | 13104
POLLO RTC KG | 757 | 27252
POLLO TIPO ROSTICERO | 378 | 13608
POLLOS (RTC) | 324 | 12312
POLVORONES | 14 | 112.14
PULLITA PICADA P/BARBACOA | 32.5 | 4090
PULPA NEGRA KG | 8.1 | 810
PURE 1 KGR. | 22 | 430.54
PURE 210 GRAMOS | 30 | 150
PURE BRICK DEL FUERTE LT | 171 | 3556.5
PURE DE PAPA KG | 4 | 347.52
PURE DE TOMATE 4/1 | 40 | 2340
PURE DE TOMATE 4/1LT | 23 | 1532.95
PURE DEL BRICK DEL FUERTE LT | 70 | 1330
PURE DEL FUERTE 1 KG. | 1 | 19.57
PURE LT | 355 | 7407.5
PURE LT | 65 | 1397.5
PURE LT TETRAPACK | 80 | 1720
QUESITO AMARILLO P/ SANDIWICH PAQ | 29 | 493
QUESO AMARILLO EN REBANADAS | 6 | 114
QUESO AMARILLO IND. | 37.5 | 3879.5
QUESO AMARILLO P/ SANDIWCH | 29 | 493
QUESO AMARILLO P/ SANDWICH | 21 | 357
QUESO AMARILLO T/FUNDIDO | 6 | 162
QUESO AMARILLO TIPO AMERICANO (PAQUETE CON 10) | 77 | 1442
QUESO AMERICANO | 4 | 76
QUESO AMERICANO 175GR PAQ | 24 | 408
QUESO AMERICANO LA VILLILTA PAQ | 24 | 408
QUESO AMERICANO P/ SANDIWICH | 17 | 289
QUESO AMERICANO PAQ | 66 | 1122
QUESO CHICHUAHUA KG | 67 | 6767
QUESO CHIHUAHUA | 473 | 43927
QUESO CHIHUAHUA 1 KG. | 1 | 98
QUESO CHIHUAHUA 500 GRS. | 1 | 50
QUESO CHIHUAHUA KG | 617.5 | 62367.5
QUESO CHIHUAHUA MENONITA | 0.5 | 50
QUESO CHIHUAHUA SUSANA | 2 | 220
QUESO COTIJA | 31.5 | 2432
QUESO EN REBANADAS P/ SANWICH | 6 | 210
QUESO FRESCO | 243.01 | 15893
QUESO GOUDA | 27.45 | 2745
QUESO GOUDA | 13 | 1300
QUESO KRAF AMERICANO PAQ | 42 | 714
QUESO MENONITA | 3 | 294
QUESO OREADO KG | 966 | 66192
QUESO PARA NACHOS | 2 | 54
QUESO PHILADELPHIA PZA | 28 | 994
QUESO RANCHERO | 20.8 | 1567
QUESO T/FUNDIDO | 2 | 54
QUESO TIPO PHILADELPHIA | 6 | 162
RABANO | 18 | 252
RABANO CAMBRAY MZO | 12 | 138
RABANO KG | 16 | 248
RABANO MAZO | 7 | 126
RABANO MZO | 57 | 839
REFRESCO SQUIRT 2LT | 3 | 57
REPILLO KG | 20 | 140
REPOLLO | 127.751 | 1304.43
REPOLLO KG | 186 | 1458.5
REPOLLO LG | 23 | 184
REPOLLO MORADO KG | 1 | 16
ROSCA TRADICIONAL GRANDE | 5 | 1851.85
SAL CON AJO | 5.5 | 130.15
SAL CON AJO 140 GR | 15 | 268.25
SAL DE COCINA | 169 | 910.45
SAL DE GRANO | 20 | 70
SAL DE MAR DE CORTES | 2 | 8.4
SAL DE MESA 1 KG | 17 | 70.89
SAL KG | 140 | 550
SALCHICHA | 2 | 110
SALCHICHA DE PAVO KG | 6 | 318
SALCHICHA DE PAVO | 4.21 | 210.5
SALCHICHA DE PAVO 2.2 KG | 3 | 300
SALCHICHA DE PAVO DE SAN ANTONIO KG | 5 | 265
SALCHICHA DE PAVO KG | 39 | 2067
SALCHICHA DE PAVO KIR 2.2 KG | 2 | 200
SALCHICHA DE PAVO PAQ 4.250KG | 1 | 250.75
SALCHICHA DE PAVO SAN ANTONIO KG | 4 | 212
SALCHICHA KIR | 0.5 | 25
SALCHICHA PARA ASAR | 3 | 144
SALCHICHAS | 17 | 2040
SALCHICHAS P/HOT DOG DE PAVO FUD | 4.2 | 231
SALCHICHAS P/HOT-DOG DE PAVO FUD | 143.5 | 14474
SALSA CAPSUN | 7 | 154
SALSA CAPSUN FCO | 5 | 110
SALSA CAPSUN LT | 12 | 264
SALSA CAPTSUN EMBASA LT | 5 | 110
SALSA CASERA 210 GR. | 6 | 45.18
SALSA CASERA 210 GRS. | 100 | 753
SALSA CATPSUN | 5 | 110
SALSA CATSUP | 1 | 8.67
SALSA CATSUP 220 GRS. | 9 | 71.55
SALSA CATSUP 3.8 KG. | 1 | 56
SALSA CATSUP 320 ML. | 2 | 465.12
SALSA CHINA 150 ML. | 200 | 2430
SALSA CONTADINA PARA PIZZA | 5 | 425
SALSA DE CHILE COLORADO | 10 | 144.3
SALSA DE OSTION | 3 | 38.52
SALSA DE PATO 225 GR | 65 | 547.95
SALSA DE SOYA LT | 26 | 1534
SALSA DE SOYA NATURAL LT | 5 | 295
SALSA DE SOYA ORIENTAL LT | 29 | 1711
SALSA EL PATO | 31 | 266.4
SALSA GUACAMAYA | 5 | 93.1
SALSA GUACAMAYA | 10 | 186.2
SALSA GUACAMAYA LT | 71 | 1775
SALSA HUICHOL 160GR | 111 | 1738.87
SALSA INGLESA | 4 | 112.88
SALSA MARISQUERA | 10 | 121.4
SALSA MEXICANA | 30 | 206.1
SALSA MEXICANA 1/220 GRS. | 20 | 137.4
SALSA ORIENTAL LT | 5 | 295
SALSA PIZZA | 1 | 85
SALSA RANCHERA | 12 | 196.46
SALSA RANCHERA 1/210 GRS. | 5 | 84.4
SALSA RANCHERA 210 GRS | 36 | 1776.14
SALSA SOYA LT | 7 | 413
SALSA SOYA ORIENTAL LT | 4 | 236
SANDIA | 279.01 | 2596.96
SANDIA KG | 15 | 135
SE SOLICITA EL SERVICIO DE PRODUCTOS ALIMENTICIOS SALUDABLES: AGUA EMBOTELLADA, FRUTA Y BARRITAS, PARA EL CENTRO DE ENTRETENIMIENTO INFANTIL UBICADO EN HOSPITAL DE LA MUJER. | 1 | 2550
SERVICIO DE ALIMENTACIÓN PARA 15 PERSONAS QUE PARTICIPARAN EN LA CAPACITACIÓN DIRIGIDA AL PERSONAL DE LOS AYUNTAMIENTOS EN TEMAS DE PROMOCIÓN DE LA SALUD Y DE SALUD PUBLICA DEL PROGRAMA DE ENTORNOS Y COMUNIDADES SALUDABLES EN CHOIX, SINALOA A REALIZARSE EL DÍA 24 DE OCTUBRE DE 2018.PARA 15 PERSONAS | 1 | 2413.79
SERVICIO DE ALIMENTACIÓN PARA 15 PERSONAS QUE PARTICIPARAN EN LA CAPACITACIÓN DIRIGIDA AL PERSONAL DE LOS AYUNTAMIENTOS EN TEMAS DE PROMOCIÓN DE LA SALUD Y DE SALUD PUBLICA DEL PROGRAMA DE ENTORNOS Y COMUNIDADES SALUDABLES EN LA CIUDAD DE GUASAVE, SINALOA A REALIZARSE EL DÍA 25 DE OCTUBRE DE 2018. | 1 | 3000
SERVICIO DE ALIMENTACIÓN Y SALON PARA 15 PERSONAS QUE PARTICIPARAN EN LA CAPACITACIÓN DIRIGIDA AL PERSONAL DE LOS AYUNTAMIENTOS EN TEMAS DE PROMOCIÓN DE LA SALUD Y DE SALUD PUBLICA DEL PROGRAMA DE ENTORNOS Y COMUNIDADES SALUDABLES EN EL FUERTE, SINALOA A REALIZARSE EL DÍA 23 DE OCTUBRE DE 2018. | 1 | 2586.21
SERVICIO DE COFFE BREAK PARA REUNION TRABAJO DIRIGIDA A JEFES JURISDICCIONALES, RESPONSABLES DEL AREA ADMINISTRATIVA Y RESPONSABLES DE VACUNACIÓN QUE SE LLEVARA A CABO EN EL CENTRO ESTATAL DE VACUNOLOGIA SE SOLICITA LO SIGUIENTE: COFFE BREAK PARA 30 PERSONAS QUE CONTIENE; CAFE, AZUCAR, DESECHABLE (VASOS, CUCHARAS, PLATOS, SERVILLETAS), CREMA, GALLETAS, AGUA,REFRESCOS, BOCADILLOS PARA 30 PERSONAS, SANDWICH, PARA 30 PERSONAS. ESTA REUNIÓN SERA CON HORARIO DE 9:00 A 14:30 HORAS | 1 | 1293.1
SERVICIO DE COFFEE BREAK PARA 17 PERSONAS (CAFÉ, BOCADILLOS, AGUA, AZÚCAR, CREMA, DESECHABLE) EL DÍA 09 DE NOVIEMBRE DE 2018 PARA REUNIÓN DE COMITE DE PREVENCIÓN, ESTUDIO Y SEGUIMIENTO DE LA MORBIMORTALIDAD MATERNA Y PERINATAL. | 1 | 1020
SEVEN UP 2LT | 2 | 38
SOPA CODO YEMINA 200GR | 24 | 144
SOPA CODO YEMINA 200GR | 153 | 918
SOPA DE CODO 200GR | 24 | 144
SOPA DE CODO YEMINA | 56 | 336
SOPA DE CODO YEMINA | 48 | 288
SOPA DE CODO YEMINA PAQ | 24 | 144
SOPA DE CODO YEMINA 200GR | 72 | 432
SOPA DE ESPAGUETTI 200GR | 24 | 144
SOPA DE ESPAGUETTI 200GR | 72 | 432
SOPA DE ESPAGUETTI YEMINA 200GR | 24 | 144
SOPA DE FIDEO 200GR | 24 | 144
SOPA DE FIDEO YEMINA 200GR | 58 | 348
SOPA ESPAGUETTI | 53 | 318
SOPA ESPAGUETTI 200GR | 24 | 144
SOPA ESPAGUETTI YEMINA 200GR | 24 | 144
SOPA ESPAGUETTI YEMINA PAQ | 24 | 144
SOPA ESPAGUTI | 24 | 144
SOPA FIDEO 200GR | 82 | 492
SOPA FIDEO YEMINA 200GR | 48 | 288
SOPA FIDEO YEMINA PAQ | 24 | 144
SOYA NATURAL KG | 58 | 1654.5
TAJIN | 1 | 96
TAMAINDO EN PULPA KG | 16 | 640
TAMARINDO | 12.63 | 602.24
TAMARINDO EN PULPA KG | 16 | 624
TAMARINDO EN PULPA | 19 | 665
TAMARINDO EN PULPA | 32 | 1280
TAMARINDO EN PULPA KG | 84 | 3304
TAMARINDO KG | 21 | 720
TAMRINDO EN PULPA KG | 16 | 640
TE DE MANZANILLA CAJA | 2 | 50
TELERA | 133 | 532
TELERA CHICA | 1 | 3
TELERA NORMAL Y ENHARINADA | 30 | 120
TELERA PZA | 220 | 770
TOCINO | 15.5 | 935
TOCINO KG | 1 | 160
TOMATE | 3548.3535 | 68465.35
TOMATE KG | 100 | 2000
TOMATE SALADES KG | 407 | 10191
TOMATE SALADETTE KG | 199 | 2985
TOMATE SALADEZ KG | 1512 | 24066
TOMATILLO | 19.06 | 433.94
TOMATILLO KG | 50 | 600
TOMATILLOS | 2.04 | 53.04
TORTILLA DE HARINA | 14 | 133
TORTILLA DE HARINA C/10 | 7 | 76.3
TORTILLA DE MAIZ | 541 | 7736.3
TORTILLA DE MESA | 466 | 7456
TORTILLAS DE HARINA | 7 | 76.3
TORTILLAS DE MAIZ | 1223.15 | 143721.67
TORTILLAS DE MAIZ KG | 1000 | 17000
TORTILLAS DE MESA | 1522 | 24772
TORTILLAS DE MESA | 520 | 8320
TORTILLAS DE MESA KG | 2144 | 35333
TORTILLAS P/ TACOS PAQ | 14 | 252
TORTILLAS P/TACOS | 16 | 288
TORTILLAS P/TACOS PZA | 10 | 180
TORTILLAS PARA TACOS PAQ | 9 | 162
TORTILLAS PARA TACOS PAQ. | 15 | 270
TORTILLAS PARA TACOS KG | 14 | 252
TORTILLAS PARA TACOS PAQ | 46 | 828
TORTILLAS PARA TACOS PZ | 8 | 144
TORTILLAS PARA TACOS PZA | 13 | 234
TOSTADAS | 15 | 222.3
TOSTADAS DE MAIZ | 24 | 360
TOTOPO DEL HOGAR KG | 50 | 2950
TOTOPOS 1/3 | 30 | 3024
TOTOPOS CAJA C /3 | 17 | 1717
TOTOPOS CLUB 1/3 KG TOSTITOS | 14 | 1568
TOTOPOS DEL HOGAR | 18 | 660.5
TOTOPOS DEL HOGAR 1KG | 54 | 3186
TOTOPOS DEL HOGAR KG | 25 | 1475
TOTOPOS KG | 87 | 3323.4
TREBOL PZA | 180 | 720
UVA | 5 | 360
UVA PASA KG | 9 | 500
VAINILLA LT | 5 | 90
VAINILLA 120 ML. | 92 | 872.16
VAINILLA LT | 22 | 506
VENTA DE AGUA PARA GARRAFON | 4400 | 22540
VINAGRE | 5 | 761.11
VINAGRE 500ML | 8 | 96
VINAGRE BLANCO 500ML | 18 | 216
VINAGRE BLANCO PZA | 5 | 60
VINAGRE PZA 3.5 LT | 3 | 84
YOGURT NATURAL LT | 33 | 1056
YOGURTH LT | 29 | 928
YOGURTH NATURAL | 6 | 156
YOGURTH NATURAL LT | 54 | 1728
YOGURTH NATURAL LALA LT | 30 | 960
YOGURTH NATURAL LT | 137 | 4384
YOGURTH NATURAL PZA | 25 | 800
YOGURTH PRIM. LITRO DURAZNO | 12 | 336
YOGURTH PRIM. LITRO FRESA | 10 | 280
ZANAHORIA | 1814.73 | 23094.52
ZANAHORIA KG | 161 | 1610
ZANAHORIA KG | 1313 | 12975
ZANAHORIA LEÑO | 10 | 150
ZUKO | 64 | 281.6
ZUKO SABORES SOBRE 15GR | 80 | 352
ZUKO SABORES SORE | 80 | 352
ZUKO SOBRE | 264 | 1161.6
ZUKO SOBRE DE 15 GR. | 1768 | 5339.36
ZUKO VARIOS SABORES C/8 | 229 | 941.19
(en blanco) | 0 | 0
PRODUCTOS ALIMENTACION PARA PERSONAL QUE REALIZA LABORES EN CAMPO O DE SUPERVISIÓN |  | 2158.07
CUCHARA SOPERA | 33 | 338.6
PAPEL ALUMINIO | 2 | 90
PLATO CHAROLA PAQUETE CON 50 PZ | 6 | 80.08
PLATO LISO #10 | 27 | 402.49
PLATO PASTELERO | 4 | 50
PLATO SOPERO | 7 | 105
SERVILLETA PETALO | 2 | 88
TENEDOR | 24 | 227.5
VASO CORCHO #12 | 17 | 189.4
VASO DE PLASTICO #12 | 26 | 587
(en blanco) | 0 | 0
PRODUCTOS ALIMENTICIOS PARA EL PERSONAL DERIVADO DE ACTIVIDADES EXTRAORDINARIAS |  | 6472.42
CONSUMO DE ALIMENTOS | 1 | 265.52
SERVICIO DE COFFE BREAK PARA 60 PERSONAS POR 6 DÍAS. QUE INCLUYA SERVICIO DE CAFÉ, REFRESCOS, AGUA, GALLETAS, DESECHABLES, SERVILLETAS, AZÚCAR NORMAL Y STEVIA, ASÍ COMO CREMA PARA EL CAFÉ. | 1 | 6206.9
PRODUCTOS ALIMENTICIOS PARA EL PERSONAL EN LAS INSTALACIONES DE LAS DEPENDENCIAS Y ENTIDADES |  | 82057.43
| 0 | 0
ACEITE KARTAMUS | 10 | 225
ACEITE MACEITE | 7 | 252
ACHIOTE | 1 | 54
AGUA BONAFON 600 ML | 10 | 160
AGUA EMBOTELLADA 500ML | 6 | 690
AGUA EMBOTELLADA CIEL 500ML | 8 | 128
AGUA NATURAL 600 ML | 10 | 64.5
AGUACATE HASS | 7 | 350
AJO | 1 | 30
ALIMENTOS VARIOS | 1 | 1896.55
ALITAS DE POLLO | 2 | 120
APIO | 1 | 15
ARROZ | 21 | 367
ASIENTOS | 2 | 130
ATUN | 32 | 475.05
AZUCAR | 30 | 778
AZUCAR 2 KILOS | 5 | 225
BOLSA DE HIELO 5 K | 8 | 176
BROCOLI | 3 | 78
CAFE 100% LATA 908 GRS DESC | 10 | 1944
CAFE 100% PURO | 8 | 1506
CAFE 100% PURO DE LA TA 1000 GRS | 10 | 1882.5
CAFE CLASICO 225 GR | 1 | 100
CAFE CLASICO NESCAFE 225 GR | 1 | 123
CAFE NESCAFE 950 GR | 2 | 246
CAFE PURO DESCAFEINADO | 10 | 1944
CAFE SOLUBLE 225G | 1 | 88
CALABAZA REGIONAL | 11 | 465
CARNE ADOBADA | 1 | 130
CARNE DE PUERCO | 31 | 2090
CARNE DE RES | 60 | 7590
CARNE DE RES EN MILANESA | 9 | 1620
CARNE PARA BISTECK | 42 | 5360
CARNITAS | 1 | 394.5
CEBADA | 2 | 80
CEBOLLA BLANCA | 10 | 103
CEBOLLA MORADA | 5 | 69
CEBOLLITA CAMBRAY | 2 | 50
CEREAL CHOCO KRISPIS 825 GMS | 1 | 55
CEREAL CORN FLAKES 530 GR | 3 | 144
CEREAL FROOT LOOPS KELLOGGS 825 GMS | 1 | 71.25
CEREAL ZUCARITAS 740 GM | 2 | 106
CHAMPIÑON | 6 | 120
CHAYOTE | 1 | 11
CHICHARRON DE PUERCO | 1 | 163
CHILE CHIPOTLE EN LATA 220 GR | 5 | 125
CHILE MORRON LATA 110 GR | 6 | 108
CHILE PASILLA | 1 | 26.25
CHILE SERRANO | 4 | 36.25
CHILE VERDE | 9 | 186.32
CHILES EN RAJA 380 GM | 7 | 198
CHILORIO | 4 | 405
CHORIZO | 6 | 450
CILANTRO | 6 | 120
COCA COLA SIN AZUCAR | 4 | 150
COCA-COLA 355 ML. C/24 | 1 | 200.43
COCA-COLA LIGHT 600 ML. C/12 | 1 | 118.54
CONSOME KNORR POLLO BOL 800 GR | 1 | 108
CONTRAMUSLO DE POLLO | 64 | 2368
COSTILLA DE PUERCO | 14 | 1582
COSTILLA DE RES | 2 | 374
CREMA EN POLVO PARA CAFE COFFEEMATE | 6 | 318
EJOTES | 6 | 119
ELOTES | 17 | 155
EMPANIZADOR | 2 | 40
FALDE DE RES | 5 | 800
FRIJOL | 16 | 400
GALLETAS DE ANIMALITOS | 4 | 279
GALLETAS SURTIDO RICO 522G. | 4 | 210
GARRAFON DE AGUA 19 LTS | 505 | 6565
GUACAMAYA | 1 | 17
GUSANO DE RES | 1 | 258
HORCHATA | 3 | 120
HUEVOS | 10 | 542.7
JAMAICA | 1 | 87.5
JAMON FUD | 6 | 390
JUGO NARANJA | 1 | 22
KNOR SUIZA | 2 | 40
LECHE CLAVEL CARNATION 360 GR | 25 | 475
LECHE EVAPORADA 376 GR | 8 | 85.6
LECHE LALA | 33 | 825
LECHUGA ROMANA | 14 | 214.5
LIMON COLIMA | 9 | 208.5
MACHACA | 5 | 1050
MANTECA DE PUERCO | 4 | 64
MANTEQUILLA | 3 | 138
MASECA | 4 | 68
MAYONESA 390 GRS. | 1 | 69
MAYONESA MC CORMICK 725G | 2 | 138
MEDIA CREMA | 9 | 288
MEDIA CREMA 500 ML | 10 | 190
MELÓN CHINO | 1 | 26.25
MILANESA DE RES | 40 | 5000
MOLE DOÑA MARIA 235 GRS | 2 | 74
NARANJA | 6 | 103
NESCAFE DECAF 200 GRS | 1 | 123
NIXTAMAL | 4 | 76
PAN BIMBO INTEGRAL GRANDE 675 GRS | 2 | 80
PAPA BLANCA | 27 | 613.5
PAPA CAMBRAY | 6 | 127
PASTA CODO LISO #02 200 GR | 4 | 24
PASTA CODO LISO 200 GR | 6 | 36
PECHUGA DE POLLO | 8 | 800
PEPINO VERDE | 7 | 93
PIÑA ESMERALDA | 8 | 155.9
PLATANO | 7 | 149
PULPA MOLIDA DE RES | 3 | 194
PURE DEL FUERTE | 6 | 165
PURE TOMATE COND. 1 KG | 9 | 178.65
QUESO CHIHUAHUA | 5 | 507.5
QUESO FRESCO | 1 | 65
REFRESCO COCA COLA 3 LT | 5 | 139.39
REFRESCO COCA-COLA NORMAL 600 ML | 1 | 12.07
REFRESCO FANTA DE NARANJA DE 3 LT | 1 | 23.28
REFRESCO FRECA TORONJA DE 3 LT. | 1 | 23.28
REFRESCO SQUIRT 3 LT | 1 | 29.74
REPOLLO | 2 | 25.3
SABRITAS DORITOS NACHO 370 GRS. | 1 | 56
SABRITAS PAKETAZO BOTANERO 270 GRS. | 1 | 41.5
SABRITAS RUFFLES QUESO 290 GRS. | 1 | 54
SABRITAS RUFFLES QUESO 61 GRS. | 1 | 17.5
SABRITAS SABRITONES 165 GRS. | 1 | 29.5
SALCHICHA | 5 | 260
SALSA CASERA | 2 | 36
SALSA CATSUP 370 GR | 1 | 28
SALSA CHINA PEKIN | 1 | 25
SALSA DE SOYA | 1 | 25
SALSA LA GUACAMAYA | 1 | 20.25
SALSA RANCHERA | 3 | 75
SERVICIO DE COFFE-BREAK Y FRUTA PARA 15 PERSONAS PARA REUNIÓN DEL COMITÉ ESTATAL DE PROGRAMAS DE ESTÍMULOS | 1 | 675
SERVICIO DE COFFEE BREAK, AGUA, GALLETAS Y CAFE PARA REUNIÓN DE COMITÉ ESTATAL DE PROGRAMAS DE ESTIMULOS PARA 15 PERSONAS EL 06 DE SEPTIEMBRE EN EDIFICIO VALLARTA | 1 | 765
SERVICIO DE COFFEE-BREAK PARA EL CURSO TALLLER DE REANIMACIÓN NEONATAL QUE SE REALIZARA EN EL AUDITORIO DEL HOSPITAL PEDIATRICO LOS DIAS: 05, 06, 12 Y 13 DE OCTUBRE | 1 | 4950
SIDRAL MUNDET MANZANA 400 ML C/12 | 1 | 91.38
SOPA YEMINA PARA ESPAGUETI 200 GR | 4 | 40
SUKO | 19 | 152
TAMARINDO | 3 | 41
TELERA | 8 | 64
TOMATE SALADES | 35 | 598
TOMATILLO | 6 | 83
TORTILLA DE MAIZ | 8 | 144
TORTILLAS DE HARINA | 20 | 468
TORTILLAS DE MAIZ | 21 | 378
TOTOPOS GRANDES | 1 | 65
VARIEDAD DE POSTRES | 3 | 10460
ZANAHORIA | 18 | 169.5
(en blanco) | 0 | 0
PRODUCTOS DE CUERO, PIEL, PLÁSTICO Y HULE ADQUIRIDOSCOMO MATERIA PRIMA | 755 | 19376.36
BOLSA 20X30 ALTA | 6 | 620.76
BOLSA 25X35 | 6 | 698.33
BOLSA CAMISETA NEGRA | 100 | 2328
BOLSA DE CAMISETA GRANDE | 150 | 3492
BOLSA DE CAMISETA GRANDE | 100 | 2586
BOLSA NEGRA 70 X 30 X 1.20 | 25 | 517.25
BOLSA NEGRA 70 X 90 | 125 | 2585.25
BOLSA NEGRA P/BASURA 70X90 | 50 | 1207
BOLSA NEGRA PARA BASURA 70X30X1.20 | 75 | 1551.75
BOLSA NEGRA PARA BASURA JUMBO 70X30+1.20 | 100 | 2069
BOLSA TRANSPARENTE 20 X 32 | 8 | 827.84
BOLSA TRANSPARENTE 25 X 35 | 6 | 750.06
BOLSAS ZIPLOC | 4 | 143.12
PRODUCTOS MINERALES NO METÁLICOS | 309.5 | 40817.43
ABRAZADERA INOX. 1/4 5/8 | 6 | 27.36
ADAP 1/4 X 1/4 | 2 | 75.52
ADAP FLARE 37° 5/16X1/4 | 4 | 156.96
ARMAFLEX 7/8 X 3/8 CERRADO | 10 | 379.31
AZULEJO BLANCO 20X30 | 2 | 481.02
BOMBA P/WC MEDIANO | 5 | 72.5
BOTON PLAST. PARA WC | 6 | 332.37
CEPILLO BOLA C/RECIPIENTE WC PERICO | 5 | 88
CESPOL FLEXIBLE P/LAVABO | 5 | 302.4
CINTA PLASTICA P/TUBERIAS | 5 | 137.93
CODO PVC HIDRAULICO 90´1/2´ | 1 | 5
CODO TERMINAL DE 3/8 A 1/2 | 1 | 34.48
CONECTOR CESPOL DE 2 X 1 1/2 Y 1 1/4 | 1 | 5.13
CONECTOR ROSCA INTERIOR PVC HIDRAULICO 1/2´ | 1 | 5
CONEXION PARA MANGUERA HEMBRA | 4 | 59.66
CONTRA C/EMPAQUE | 2 | 350.78
CONTRA P/LAVABO C/TAPON PUSH | 1 | 257.75
CONTRACANASTA A. INOX. LATON | 1 | 94.43
CONTRACANASTA ACERO INOX. | 2 | 189.64
CONTRACANASTA PLASTICO | 1 | 71.53
CONTRACANASTA PVC FOSET | 2 | 85.34
COPLE GALV 1/2 | 1 | 7.99
COPLE PVC GALV 1/2 | 3 | 20.7
COPLE PVC-H 1/2 R/EXT | 3 | 11.64
COPLE PVC-H R/INT 1/2 | 1 | 4.32
EMPAQUE PARA BOMBA PACTO SWISSMEX | 1 | 195
EXT. PARA CESPOL CORRUGADA | 5 | 139
EXTENSION JUMBO P/FREGADERO | 3 | 154.77
FLEXITRAMPA UNIVERSAL P/FREGDERO | 1 | 29.7
FLUXOMETRO P/WC | 3 | 10339.93
HERRAJES PARA WC | 5 | 150.86
JGO. DE HERRAJES P/WC | 5 | 488.35
JUEGO DE CONEX. DE PLASTICO SET P/LAV | 1 | 46.55
JUNTA SELLADORA T/NORMAL | 2 | 28.44
LAVABO CIVIC BLANCO | 1 | 429.3
LLAVE ANGULAR | 5 | 293.1
LLAVE COMB. 10 MM | 1 | 22.04
LLAVE MEZC. MONOMANDO LAVABO | 1 | 720
MANGUERA 5/8' USO RUDO | 1 | 503.61
MANGUERA ALIM. P/WC Y LAVABO COFLEX 40 CMS. | 1 | 33.19
MANGUERA ALIM. P/WC. Y LAVABO COFLEX | 2 | 66.38
MANGUERA COFLEX P/FREGADER | 3 | 131.19
MANGUERA COFLEX WC | 3 | 133.08
MANGUERA P/FREGADERO | 8 | 329.52
MANGUERA P/WC 35CM | 5 | 177.85
MANGUERA PARA WC | 5 | 221.8
MANGUERA PUSH -LOK 1/4 | 2 | 171.7
MANGUERA WC | 3 | 129.3
MANIVELA LATERAL P/WC | 7 | 394.87
MEZCLADORA FREG. MANERAL | 1 | 445.75
MEZCLADORA P/FREGADERO | 2 | 790.5
MEZCLADORA P/LAVABO | 5 | 1790.4
MEZCLADORA P/LAVABO CUELLO ALTO 4' | 1 | 731.89
MEZCLADORA P/LAVABO MANERAL | 2 | 640
NIPLE CAMPANA DE 3/8 A 1/2 | 1 | 19.22
NIPLE TERMINAL DE 1/2 A 3/8 | 2 | 33.45
PALANCA CROMADA P/WC | 5 | 111.4
PALANCA P/WC | 3 | 66.84
PALANCA WC DE PLASTICO | 4 | 57
PIEDRA DE CANTERA 15X20CM | 1 | 2500
PISO PORCELANA BLANCO 33X33 | 2 | 512.06
REDUCCION PVC HIDRAULICA 1 1/2´A 1/2´ | 1 | 10
SAPO C/CADENA | 6 | 104.43
SAPO TRANSPARENTE | 7 | 225.19
SELLADOR LA FOQUITA | 1 | 19.83
TAPA ASIENTO P/WC FOSET | 1 | 89.42
TAQUETE DE PLASTICO 5/16 | 75 | 19.39
TASA C/DEPOSITO TULIPAN BLANCO | 1 | 845
TAZA CERAMICA BLANCA | 3 | 4308.6
TAZA CERAMICA BLANCA COMPLETA | 3 | 4624.11
TAZA CERAMICA BLANCA COMPLETA P/BAÑO | 1 | 1595.54
TAZA CERAMICA BLANCA COMPLETA WC | 1 | 1541.37
TRAMPA C/SUCCION CORRUGADA | 2 | 82.26
TRAMPA DOBLE DE PVC PARA FREGADERO | 1 | 38.36
TRAMPA DURA LAVABO O FREGADERO | 5 | 126.25
TRAMPA DURA LAVABO O FREGADERO | 1 | 25.25
TRAMPA O CESPOL PARA LAVABO | 2 | 50.5
TUBING POLIENTILEN 3/8 150 PSI NATURAL FDA | 12 | 184.8
TUBO CPVC ORO 1/2 | 0.5 | 7
TUBO PCV HIDRAULICO 1/2´ | 1 | 98
TUBO PVC ECON SANITARIO 1 1/2 | 1 | 18.39
VALVULA DE LLENADO P/WC | 6 | 518.94
PRODUCTOS QUÍMICOS BÁSICOS |  | 832922.07
MEDIOS DE CULTIVO, AGAR AGAR INDOL NITRITO. PARA LA IDENTIFICACIÓN DE MICROORGANISMOS QUE REDUCEN LOS NITRATOS Y PRODUCEN INDOL. FRASCO CON 450 G. TA. | 20 | 1379.4
ALCOHOL ETILICO 96 GRADOS GL. PORRON DE ALCOHOL EN ENVASE DE 20 LT | 2 | 1700
ALCOHOL ETILICO ABSOLUTO. GRADO BIOLOGIA MOLECULAR. FRASCO DE 1 LITRO. | 1 | 2843.1
ANTIDOPING 5 PARAMETROS (AMP/COC/MET/MOR/THC) C/ 25 | 20 | 39480
ANTIDOPING 5 PARAMETROS (AMP/COC/MET/MOT/THC)C/25 | 1 | 1573
AZUL DE METILENO QP. POLVO FRASCO CON 10 G. | 100 | 6750
ENTELLAN MEDIO P/MICROCOPIA 500ML | 4 | 7400
FUCSINA FENICADA DE ZIEHL NEELSEN PARA TEÑIR BACILOS ACIDO-ALCOHOL RESISTENTES. COLORANTE PREOPARADO LISTO PARA SU USO. FRASCO CON 1000 ML. | 1 | 150
HIPOCLORITO DE SODIO | 300 | 2700
HIPOCLORITO DE SODIO | 192 | 1440
MEDIO DE CONTRASTE OMNIPAQUE DE 300/100 ML | 1 | 1100
ORTOTHOLUDINA 240 ML (REACTIVOS) | 1 | 160
PHENOL RED 16 OZ. | 1 | 280
REACTIVO QUIMICO PARAFINA CON PUNTO DE FUSION ENTRE 56ºC A 58ºC FCO C/ | 10 | 3000
REACTIVOS QUIMICOS EA 50. COLORANTE PREPARADO. FRASCO CON 1000 ML. | 24 | 29520
REACTIVOS QUÍMICOS EA 50. COLORANTE PREPARADO. FRASCO CON 1000 ML. TA. | 95 | 116866.15
REACTIVOS QUÍMICOS FORMALDEHIDO (FORMOL) DEL 37 AL 40%. RA. ACS. FRASCO CON 18 LITROS. TA. DESCRIPCIÓN ADICIONAL: INSUMO NECESARIO PARA CONSERVACIÓN DE TEJIDO// BIOPSIA' | 2 | 2193
REACTIVOS QUÍMICOS HEMATOXILINA DE HARRIS. COLORANTE PREPARADO DE ORIGEN NATURAL SIN ÓXIDO DE MERCURIO. FRASCO DE 1000 ML. TA. | 28 | 31904
REACTIVOS QUÍMICOS HEMATOXILINA DE HARRIS. COLORANTE PREPARADO DE ORIGEN NATURAL SIN ÓXIDO DE MERCURIO. FRASCO DE 1000 ML. TA. | 94 | 116689.72
REACTIVOS QUIMICOS OG-6. COLORANTE PREPARADO. FRASCO CON 1000 ML. | 24 | 28786.8
REACTIVOS QUÍMICOS OG-6. COLORANTE PREPARADO. FRASCO CON 1000 ML. TA. | 95 | 115474.4
REACTIVOS QUÍMICOS RESINA SINTÉTICA. MEDIO DE MONTAJE RÁPIDO PARA PREPARACIONES HISTOLÓGICAS ORDINARIAS Y DE MICROSCOPÍA ELECTRÓNICA. ENVASE CON 500 ML. | 12 | 16704
REACTIVOS QUÍMICOS RESINA SINTÉTICA. MEDIO DE MONTAJE RÁPIDO PARA PREPARACIONES HISTOLÓGICAS ORDINARIAS Y DE MICROSCOPÍA ELECTRÓNICA. ENVASE CON 500 ML. | 76 | 106137.8
REACTIVOS QUIMICOS SOLUCION ALCOHOLICA DE GIEMSA AL 0.4% FRASCO CON 500 ML. T.A. | 177 | 23895
REACTIVOS QUIMICOS XILOL,R.A ACS | 3 | 9650
REACTIVOS QUIMICOS XILOL,R.A ACS FRASCO CON 1000 ML. | 2 | 322
REACTIVOS QUIMICOS XILOL. R.A. ACS. FRASCO CON 500 ML. T.A. | 19 | 1368
REACTIVOS QUÍMICOS XILOL. RA. ACS. FRASCO CON 1000 ML. TA. | 102 | 15606
REACTIVOS QUÍMICOS. ALCOHOL ETÍLICO DE 96ºG.L. TÉCNICO. FRASCO CON 1000 ML. TA. | 1540 | 95480
REACTIVOS QUÍMICOS. AZUL DE BROMO TIMOL INDICADOR . ACS. CRISTALES . FRASCO CON 25 G T:A | 1 | 688.5
REACTIVOS QUÍMICOS. HIDRÓXIDO DE SODIO. RA. ACS. LENTEJAS. FRASCO CON 500 G.TA. DESCRIPCIÓN ADICIONAL : FRASCO | 1 | 225
SAL EN PELLETS | 10 | 1532
SAL EN PELLETS CLARVI | 25 | 3611
SAL INDUSTRIAL | 104 | 880
SAL INDUSTRIAL 25 KG. | 6 | 600
SOLUCION ORTOTOLIDINA 16 OZ | 1 | 280
TIRAS REACTIVAS PARA GLUCOSA C/50 | 10 | 3017.2
XILOL GRADO HISTOLOGICO | 11 | 41536
(en blanco) | 0 | 0
PRODUCTOS TEXTILES |  | 47455.56
HILO CONO | 72 | 1183.7
LISTON SATINADO | 0.14 | 0.06
TELA INDONESIA PLUS 100% ALGODON 100MTS | 200 | 9544
TELA INDIOLINO AZUL 2.00 DE ANCHO | 605 | 26111.8
TELA INDIOLINO PLUS ALGODON | 200 | 10616
REFACCIONES Y ACCESORIOS MENORES DE EDIFICIOS |  | 35491.94
ABRAZADERA 3/4 | 2 | 15.62
ABRAZADERA 3/8 | 30 | 129.6
ABRAZADERA 5/8 | 4 | 35.28
ABRAZADERA MINI 1/2 | 2 | 10.34
ABRAZADERA MINI 1/2-3/4 | 5 | 28.7
ABRAZADERA MINI 3/8 | 5 | 23.1
ABRAZADERA SIN FIN 1 1/2 | 8 | 86.24
ABRAZADERA SIN FIN 3' | 8 | 102.72
ABRAZADERA SIN FIN 3/4 | 10 | 72.5
ABRAZADERA UÑA CONDUIT PARED DELGADA 1 | 9 | 15.59
ABRAZADERA UÑA CONDUIT PARED DELGADA 1/2 | 15 | 11.89
ABRAZADERA UÑA CONDUIT PARED DELGADA 3/4 | 5 | 6.86
BISAGRA CUAD. 3X3 | 10 | 109.6
BOQUILLA CON CILINDRO | 1 | 642.78
CADENA GALV. | 1.5 | 48.89
CANDADO 32 MM | 2 | 75
CANDADO DE HIERRO 38 MM DE 2 PSP HERMEX | 1 | 75
CANDADO DE HIERRO 45 MM LARGO | 2 | 99.6
CANDADO LAM 40MM | 1 | 55.58
CANDADO LAM. 30MM | 3 | 116.22
CANDADO MASTER | 1 | 181.04
CANDADO MASTER 40X19MM | 1 | 184.45
CEBADERO TRAMPA | 40 | 6000
CERRADURA ANGULAR | 5 | 1997.09
CERRADURA BOLA | 1 | 142.24
CERRADURA CROMO P/RECAMARA | 1 | 221.6
CERRADURA INSTAFACIL IZQ | 1 | 145.68
CERRADURA PARA MUEBLE MOD. 21 CROMO | 1 | 44.9
CERRADURA PARA PUERTA | 2 | 325.86
CERRADURA PHILLIPS | 2 | 825.84
CERRADURA POMO TRUBAL P/RECAMARA | 1 | 214.69
CERROJO | 4 | 644.84
CERROJO CROMO MATE, CILINDRO-MARIPOSA | 1 | 148.75
CHAPA ANGULAR | 3 | 1166.09
CHAPA BOLA | 2 | 284.48
CHAPA CERROJO TRUPER LLAVE - PAZADOR | 2 | 396.8
CHAPA CERROJO TRUPER LLAVE PAZADOR HERMEX | 2 | 379.32
CHAPA CROMO CLINDRO MARIPOSA | 2 | 306.52
CHAPA CROMO MATER CILINDRO MARIPOSA | 2 | 297.5
CHAPA DE BOLA | 1 | 221.6
CHAPA INSTAFACIL IZQ. | 1 | 145.68
CHAPA LIBRE IZQ. | 1 | 232
CHAPA P/RECAMARA CROMO 23565 | 1 | 148.5
CHAPA PARA BAÑO P RETUL LATON BRILLANTE | 2 | 237.94
CHAPA PHILLIPS ANGULAR | 1 | 380.52
CHAPA POMO TRUBAL P/RECAMARA CROMO MATE 43464 | 2 | 443.2
CINTA ANTIDERRAPANTE | 30 | 1277.7
CINTA TEFLON | 2 | 27.2
CINTA TEFLON 1/2´GARLOCK | 1 | 119
CINTA TEFLON 3/4 6.6 MTS | 4 | 368.96
CINTA TEFLON P/DUCTO | 1 | 35.64
CINTA TEFLON SELLA ROSCAS | 2 | 27.18
CONEXION HEMBRA DE 1/2 PLASTICO | 3 | 38.79
CORREDERA P/CAJON DE 60 CMS. TRUPER | 6 | 237
DUPLICADO DE LLAVES | 87 | 2610
DUPLICADO DOMESTICO | 3 | 60
DUPLICADOS DE LLAVES | 73 | 2190
FILTRO 1/4 P/AIRE ACONDICIONADO | 1 | 30.17
FILTRO DESH. SOL. 1/4 | 2 | 168.44
FILTRO PURIFICADOR P/AGUA | 1 | 278.79
GUARDAPOLVO ALUMINIO | 3 | 127.71
JALADERA DE 4 TORNILLOS NEGRA Y LATONADA | 2 | 38.96
JUEGO DE HERRAJES WC | 5 | 488.35
JUEGO DE MANERALES QUEEN CHICO | 1 | 82
LLAVE ANG. 1/2 X 1/2 | 3 | 175.86
LLAVE ANG. 12X12' | 3 | 156.06
LLAVE MEZC. P/LAVABO | 6 | 3302.4
LLAVE NARIZ | 7 | 762.52
LLAVE NARIZ 1/2 | 1 | 191.58
LLAVE NARIZ COMPACTA 1/2 | 3 | 355.68
LLAVE NARIZ DE 1/2 ESFERA FOSET MAN. AZUL | 3 | 178.44
LLAVE PARA ARCHIVERO | 1 | 100
LLAVE PARA CHAPA DE MUEBLE | 1 | 60
LLAVE PARA PUERTA DE ALUMINIO | 1 | 150
LLAVES ALLEN T/NAVAJA MM | 1 | 64.65
MANIVELA CROMADA | 3 | 64.66
MEZCLADORA 8 | 1 | 939.18
MEZCLADORA P/LAVABO MANERAL | 1 | 320
PASADOR 2' CROMADO | 3 | 145.05
PASADOR DE SEGURIDAD | 6 | 443.52
PORTACANDADO 1 3/4' | 1 | 22.41
PORTACANDADO 2 1/2 | 1 | 26.51
PORTACANDADO 2 1/2' | 1 | 24.6
REPUESTO PARA FILTRO PURIFICADOR | 1 | 78.78
SOPORTE PARA EXTINTOR | 10 | 550
SOPORTE PARA PROYECTOR DE TECHO | 1 | 405.17
SOPORTE PARA TV LCD/LED DE 10 A 23 | 6 | 1241.4
VALVULA DE SERVICIO 1/4 | 2 | 23.48
VALVULA SOLDABLE | 2 | 25.86
REFACCIONES Y ACCESORIOS MENORES DE EQUIPO DE TRANSPORTE |  | 999446.46
ACUMULADOR DE 17 PLACAS | 1 | 1980
ACUMULADOR FP-42R-550 12V, 812 AMPERIOS | 4 | 11534.48
ACUMULADOR TIPO: L-47-550 AMPERIOS: 550 PLACAS: 13 | 3 | 5275.89
ACUMULADOR TIPO: L-65-800 AMPERIOS: 800 PLACAS: 17 | 5 | 10129.35
ACUMULADORES DE 13 PLACAS 12V, 400CA, L-42-400 | 15 | 30905.1
AGUA PARA ACUMULADOR | 3 | 66
BALERO | 4 | 477.58
BALERO FLECHA CARDAN | 1 | 344.83
BANDA | 3 | 627
BATERIA GHONER G-58 | 1 | 1250
BRAZO CAMA SUPERIOR AMBOS LADOS CR 99/0 | 1 | 8536.3
BUJIA | 4 | 335.14
CRUCETAS FLECHA CARDAN | 2 | 344.84
EMPAQUE RECIPIENTE ACEITE | 1 | 1221.23
FILTRO DE ACEITE | 1 | 43.1
FILTRO DE GASOLINA | 1 | 60.35
GAD116 FILTRO DE AIRE | 1 | 112.07
KIT SELLO ACEITE CIGUEÑAL TR | 1 | 660.82
KIT SENSOR VEL RDA DLNT | 1 | 7468.58
LLANTA 11 R22.5 | 6 | 34830
LLANTA 175/70/R13 | 4 | 3860
LLANTA 180-60-15 | 8 | 8780
LLANTA 185/60/R14 | 2 | 3190
LLANTA 185/65 R15 CON INDICE DE CARGA/VEL 88 H, ANCHO DE RIN 5.0/6.5, DIAMETRO DEL RIN 621 MM, PROFUNDIDAD DE PISO 7.54 MM, RESISTENCIA EN MÁXIMA PARA PESO EN 560 KG. A 51 PSI EN LA LLANTA | 48 | 68110.56
LLANTA 185/65/R15 | 4 | 6760
LLANTA 185/70 R 14 (INCLUYE MONTAJE, ALINEACION, BALANCEO Y PIVOTE) | 4 | 4180
LLANTA 195 C R14 CON INDICE DE CARGA/VEL 106/104R ANCHO DE RIN198/5.5, DIAMETRO DEL RIN 666MM, PROFUNDIDAD DE PISO 9.53 MM, RESISTENCIA EN MÁXIMA PARA PESO EN 948 KG. A 65 PSI EN LA LLANTA | 52 | 79792.96
LLANTA 255/70 R16 CON INDICE DE CARGA/VEL 109T, ANCHO DE RIN 6.5/8.5, DIAMETRO DEL RIN 765 MM, PROFUNDIDAD DE PISO 9.53 MM, RESISTENCIA EN MÁXIMA PARA PESO EN 937 KG. A 44 PSI EN LA LLANTA | 15 | 56702.55
LLANTA 265/65 R 17 | 4 | 7017.24
LLANTA 285/70 R17 CON INDICE DE CARGA/VEL 121/118R, ANCHO DE RIN 7.5/9.0, DIAMETRO DEL RIN 833 MM, PROFUNDIDAD DE PISO 7.54 MM, RESISTENCIA EN MÁXIMA PARA PESO EN 1450 KG. A 65 PSI EN LA LLANTA | 8 | 30517.28
LLANTA MEDIDA 265/70 R17 MTR | 4 | 9630
LLANTA MUD TERRAIN: 265/75/R16 | 44 | 125400
LLANTA MUD TERRAIN: 285/70/R17 | 120 | 438000
LLANTAS 165-70-14 | 4 | 6780
LLANTAS 175/70/14 | 4 | 3980
LLANTAS 255/55 R20 | 4 | 24630
SELLADOR | 1 | 375.67
SELLO DELANT. ACEITE 5.3 | 1 | 791.54
SENSOR CLEANER | 1 | 65.43
SENSOR OX CALIENTE | 1 | 4470.96
TAPON DEPOSITO DE RADIADOR | 1 | 209.61
(en blanco) | 0 | 0
REFACCIONES Y ACCESORIOS MENORES DE EQUIPO E INSTRUMENTAL MEDICO Y DE LABORATORIO |  | 1586398.3
SET DE TUBOS FLEXIBLES DE SILICONA PARA EQUIPO DE IRRIGADOR DE LAPAROSCOPIA | 1 | 1233.36
ACCESORIOS DE EQUIPO E INSTRUMENTAL MÉDICO Y DE LABORATORIO. DESCRIPCIÓN ADICIONAL: BOQUILLA ESPIRETTE ESTANDAR DESECHABLE, PARA ESPIROMETRO MODELO EASY ONE, CAJA CON 200 PIEZAS | 1 | 4900
ACCESORIOS DE EQUIPO INSTRUMENTAL MEDICO Y DE LABORATORIO. DESCRIPCIÓN ADICIONAL: BOQUILLA ESPIRETTE STANDAR DESECHABLE, PARA ESPIROMETRO MODELO EASY ONE CAJA CON 200 PIEZAS | 1 | 3500
ASPIRADOR PRES VACIO CON FRASCO | 6 | 6905.16
BATERIA DE LITIO 6V CR-92 | 10 | 4070
BAUMANOMETRO ANEROIDE | 10 | 3255
BRAZALETE NEONATAL NO. 1 PARA MONITOR DRAGER | 1 | 2350
BRAZALETE NEONATAL NO. 4 PARA MONITOR DRAGER | 1 | 2350
BRAZALETE NEONATAL NO.3 PARA MONITOR DRAGER | 3 | 7050
BRAZALETE NEONATAL PARA MONITOR DRAGER | 2 | 4700
BRAZALETE NEONATAL PARA MONITOR DRAGER TAMAÑO 2 | 1 | 2350
BRAZALETE NEONATAL PARA MONITOR DRAGER TAMAÑO 3 | 2 | 4700
BRAZALETE PARA MONITORES DRAGER NO. 3 NEONATAL | 2 | 4700
CABLE DE ECG 5 DERIVACIONES MARCA DRAGER | 1 | 5300
CABLE DE ECG DE 5 DERIVACIONES PARA MAQUINA DE ANESTESIA. MARCA DRAGER | 1 | 5300
CABLE DE ECG DE 5 DERIVACIONES MARCA DRAGER | 1 | 5300
CABLE ECG 5 DERIVACIONES TIPO PINZA PARA MONITOR INNOMED | 2 | 4080.8
CABLE PARA ELECTROCAUTERIO AESCULAP REFERENCIA GN 249. | 1 | 5170
CABLE TRONCAL 5 DERIVACIONES PARA MONITOR ADVISOR | 6 | 9674.4
CAÑON DE ELECTRONES (GUN) | 1 | 841225
CELDA DE OXIGENO PARA VENTILADOR AVEA MAXTEC 12 | 5 | 14097.2
CELDA DE OXIGENO PARA VENTILADOR LEONIS PLUS (ORIGINAL) | 3 | 24781.5
CELDA DE OXIGENO PARA VENTILADOR PURITAN BENNETT 840 (ORIGINAL) | 5 | 30672
CELDA DE OXIGENO PARA VENTILADOR VELA REFRENCIA MAXTEC 250B | 5 | 16500
CIRCUITO DE PACIENTE NEONATAL ,PEDIATRICO DESECHABLE, CON CALENTADOR DE TUBO EN AMBAS RAMAS Y NCAMARA DE HUMIDIFICACION UNIVERSAL DESECHABLE CON SISTEMA DE AUTO LLENADO IDEM. | 40 | 27529.6
CIRCUITO DE PACIENTE NEONATAL/PEDIATRICO DESECHABLE VENTILA CON CALEFACTOR DEL TUBO EN AMBAS RAMAS Y CAMRA DE HUMIDIFICACION UNIVERSAL DESECHABLE CON SISTEMA DE AUTO-LLENADO PARA VENTILADOR | 20 | 13903.8
CIRCUITO DE PACIENTE NEONATAL/PEDIATRICO DESECHABLE, VENTILA CON CALENTADOR DE TUBOS AMBAS RAMAS Y CAMARA DE HUMIDIFICACION UNIVERSAL DESECHABLE CON SITEMA DE AUTOLLENADO | 20 | 13903.8
CIRCUITO FISHER&PAYKER PARA VENTILADOR CON TRAMPA DE AGUA Y CAMARA DE HUMIDIFICACION | 1 | 899
CIRCUITO PARA VENTILADOR DE PACIENTE NEONATAL /PEDIATRICO DESECHABLE , VENTILA CON CALEFACTOR DEL TUBO EN AMBAS RAMAS Y CAMARA DE HUMIDIFICACION CON SISTEMA DE AUTOLLENADO. | 10 | 6951.9
CIRCUITO PARA VENTILADOR INVASIVO CON TRAMPA DE AGUA Y CAMARA DE HUMIDIFICACION | 2 | 1798
CIRCUITOS DE PACIENTE NEONATAL /PEDIATRICO DESECHABLE VENTILA CON CALENTADOR DE TUBOS AMBAS RAMAS Y CAMARA DE HUMIDIFICACION UNIVERSAL DESECHABLE CON SISTEMA DE AUTOLLENADO | 40 | 27529.6
CONECTOR PF-111-61 | 6 | 662.04
CONTADOR MANUAL DE CÉLULAS 5 TECLAS | 2 | 8736
DEPOSITO DE AGUA PARA INCUBADORA GIRAFFE REF. 6600-0216-850 | 1 | 11190
ELECTRODO KENDALL PARA MONITOR PREALAMBRADO | 1 | 5900
ELECTRODO NEONATAL KENDALL PARA MONITOR | 1 | 5900
ELECTRODO NEONATAL KENDALL PARA MONITOR DRAGER | 2 | 11800
ELECTRODO NEONATAL KENDALL PREALAMBRADO PARA MONITOR DRAGER | 1 | 5900
ELECTRODO NEONATAL PREALAMBRADO KENDALL PARA MONITOR DRAGER | 1 | 5900
ELECTRODOS KENDALL PARA MONITOR | 101 | 17400
ELECTRODOS KENDALL PARA MONITOR | 100 | 11500
ELECTRODOS NEONATAL KENDALL PREALAMBRADO PARA MONITOR DRAGER | 1 | 5900
ELIMINADOR (CARGADOR) 12 V-5 AMP PARA OXIMETROS | 2 | 968
ELIMINADOR (CARGADOR)12 V -3 MICRO AMP. PARA OXIMETROS | 3 | 1050
EXTENSION CABLE 1 M | 1 | 492
FABRICACION DE DOS ENGRANES | 2 | 2400
FILTRO DE EXHALACION DESECHABLE SPU NEONATAL DX/800 PARA VENTILADOR PURITAN BENNETTE | 3 | 9648
FILTRO EXHALATORIO NEONATAL PARA VENTILADOR | 1 | 435
FILTRO EXHALATORIO NEONATAL PARA VENTILADOR | 2 | 870
FILTRO EXHALATORIO PARA VENTILADOR PURITAN 840 | 1 | 3216
FILTRO HEPA PARA CAMPANA DE FLUJO LAMINAR MEDIDAS EN PULGADAS 12” X 12” X 9”, CON SEPARADOR ALUMINIO, SELLO DE NEOPRENO Y UNA EFICIENCIA DE 99.99% | 2 | 22400
FILTRO HEPA PARA CAMPANA DE FLUJO LAMINAR MEDIDAS EN PULGADAS 24” X 48” X 5 7/8”, CON SEPARADOR MINIPLEAT, SELLO DE NEOPRENO Y UNA EFICIENCIA DE 99.99% | 4 | 24000
FILTRO INSPIRATORIO DESECHABLE PARA USO EN VENTILADOR PURITAN BENNETTE 840 | 3 | 9648
FILTRO INSPIRATORIO DESECHABLE PARA USO EN VENTILADOR PURITAN BENNETTE 840 D/FLEX 22MM ISO, 12/BX FILTER INHALATION | 3 | 9648
FILTRO INSPIRATORIO HUDSON PARA VENTILADOR | 1 | 60
FILTRO INSPIRATORIO PARA VENTILADOR | 2 | 800
FILTRO INSPIRATORIO PARA VENTILADOR LEONIS PLUS | 80 | 4800
FILTRO INSPIRATORIO PARA VENTILADOR PURITAN BENNET 840 | 1 | 3216
FILTROS EXHALATORIOS DESECHABLES SPU NEONATAL DX/800 PRA USO EN VENTILADOR PURITAN BENNETTE 840 | 3 | 9648
KIT DE MANTENIMIENTO CONSTA DE MEMBRANA, BATERIAS, EMPAQUES PARA VENTILADOR BABYLOG DRAGER | 1 | 14500
LÁPIZ REUSABLE PARA ELECTROCAUTERIO | 2 | 10344.82
LATIGUILLOS 5DERIVACIONES PARA MONITOR ADVISOR | 3 | 4323.6
LENTES DE PROTECCION RADIOLOGICA (GAFAS PROTECTORAS CONTRA RAYOS X) CON MONTAJE DE MATERIAL DE PLASTICO LIGERO Y RESISTENTE, TALLA UNIVERSAL CON ELEVADA COBERTURA DE MONTURA DEL OJO, EQUIVALENCIA EN PLOMO DE 65 GR CON PB 0.7 MM | 4 | 10320
MANDIL EMPLOMADO ECONOMICO Y COLLARIN EMPLOMADO | 4 | 10016
MANGAS DOBLE VIA PARA BAUMANOMETRO | 10 | 4500
MANGO PARA IRRIGACION PARA EQUIPO DE IRRIGADOR DE LAPAROSCOPIA | 1 | 16442.2
MEMBRANA PARA VALVULA DE EXHALACION | 1 | 4196
MOTOR PARA INCUBADORA REFERENCIA M28X20/S DE 12V 3150 1/MIN 1.6 NCM | 1 | 7900
REGULADOR PARA TANQUE DE OXIGENO PORTATIL DE CARROS ROJOS E INCUBADORAS REFERENCIA MDC870-15L | 4 | 6400
RESISTENCIA PARA CUNA TERMICA SAPS INTELLEGO 12300W 120 V | 2 | 7850
RESISTENCIA PARA TERMOCUNA MARCA FANEM MODELO 2051-UCI | 5 | 14495
SENSOR DE FLUJO PARA MAQUINA DE ANESTESIA | 1 | 3350
SENSOR DE FLUJO PARA VENTILADOR | 4 | 21939.84
SENSOR DE FLUJO PARA VENTILADOR LEONIS PLUS | 1 | 5489.96
SENSOR DE OXIGENO MARCA DRAGER (CELDA) | 2 | 10500
SENSOR DE OXIGENO PARA VENTILADOR LEONI PLUS | 2 | 7514.5
SENSOR DE OXIMETRIA ADULTO PARA MONITOR INNOMED | 2 | 5493.2
SENSOR DE OXIMETRIA PARA MAQUINA DE ANESTESIA MARCA DRAGER | 2 | 6640
SENSOR DE OXIMETRIA PARA MAUINA DE ANESTESIA MARCA DRAGER | 1 | 2400
TARJETA DE 24 MODULOS POWER SUPPLY. | 1 | 84850.6
TERMOMETRO 50°+70° | 2 | 780.94
TRANSDUCTOR P/EQUIPO DE EMISIONES OTOACUSTICAS | 1 | 23150
VALVULA DE SEGURIDAD | 1 | 1200
VASO HUMEDECEDOR DESECHABLE DE PLASTICO | 20 | 1034.48
REFACCIONES Y ACCESORIOS MENORES DE MAQUINARIA Y OTROS EQUIPOS |  | 388446.65
BANDA AUTOMOTRIZ A 35 | 5 | 381.95
BANDA AUTOMOTRIZ A 36 | 5 | 384.7
KIT CON HERRAMIENTAS DIVERSAS PARA EL MANTENIMIENTO-REPARACION DE MAQUINAS PESADAS ( TOBERA DOSIFICADORA SILENCIADOR DE TUBO DE DESCARGA CON BOQUILLA, MOTOR DE ARRANQUE COMPLETO, MANGUERA PARA GASOLINA, ESTATOR, CODOS DE PLASTICOS. CHICOTE DE ACELERADOR, BOMBA DE INSECTICIDAD POSI-DRIVE, ETC. ) DESCRIPCION ADICIONAL: KIT DE REFACCIONES PARA MAQUINAS PESADAS ( DIVERSOS ) | 10 | 172410
KIT CON HERRAMIENTAS DIVERSAS PARA EL MANTENIMIENTO-REPARACION DE MAQUINAS PESADAS ( TOBERA DOSIFICADORA, SILENCIADOR DE TUBO DE DESCARGA CON BOQUILLA, MOTOR DE ARRANQUE COMPLETO, MANGUERA PARA GASOLINA, ESTATOR, CODOS DE PLÁSTICOS, CHICOTE DE ACELERADOR, BOMBA DE INSECTICIDA, POSI DRIVE, ETC. ) | 1 | 180860
KIT CON HERRAMIENTAS DIVERSAS PARA EL MANTENIMIENTO-REPARACIÓN DE MAQUINAS PORTÁTILES Y BOMBAS MANUALES ( REGULADOR DE PRESIÓN, JUNTAS DE CABEZA, CONJUNTO DE ANILLOS, CINTA TEFLÓN, CINTA DE AISLAR, BOQUILLAS, ABRAZADERAS DE TOBERAS, ETC. ) | 1 | 34410
REFACCIONES Y ACCESORIOS MENORES OTROS BIENES MUEBLES |  | 68254.83
ASPIRADOR PRE-VACIO C/FRASCO | 6 | 6905.16
BALERO 6202-2RS | 2 | 190.8
BALERO 6202-2RS | 2 | 190.8
BANDA B-52 | 2 | 284.48
BANDA GATES B-50 | 2 | 293.1
BOBINA PARA COMPRESOR | 1 | 42
BOBINA PARA COMPRESOR | 1 | 42
BOMBA DE VACIO CPS VP6D 1/2 HP | 1 | 7048
BOMBA DE VACIO CPS VP6D 1/2 HP | 1 | 7048
CAPACITOR DE ARRANQUE PARA COMPRESOR 340-408 | 2 | 175.86
COMPRESOR 1/4 HP 134-A | 2 | 4048.7
CONECTOR PF 111-61 | 6 | 662.04
CONECTOR ROSCA EXTERIOR COBRE 1 1/2´ | 1 | 13.39
CONECTOR ROSCA INTERIOR PVC HIDRAULICO 1 1/2' | 1 | 12
CONECTOR ROSCA INTERIOR PVC HIDRAULICO 1 1/2´ | 1 | 12
CONECTOR ROSCAR EXTERIOR COBRE 1 1/2' | 1 | 13.39
CONEXION ´F´ | 2 | 794.4
CONEXION 'F' | 2 | 794.4
CONTROL DE PRESION 0-45 LBS | 1 | 1790
CUERPO DE VALVULA | 1 | 879
EMPAQUE PARA MANGUERA DE REFRIGERANTES | 1 | 95
EMPAQUE PARA MANGUERA DE REFRIGERANTES | 1 | 95
FILTRO DESHIDRATADOR 1/4' | 1 | 38
FILTRO DESHIDRATADOR 1/4´ | 1 | 38
JUEGO DE SERPENTIENES DE TUBO ALETEADO | 2 | 8768.6
JUEGO DE SERPENTINES DE TUBO ALETEADO | 2 | 8768.6
KIT DE ARRANQUE PARA COMPRESOR | 2 | 457.04
LIMPIADOR SERPETINES AZUL MC-429108 | 6 | 1590
MOTOR CONDENSADORA P/REFRIGERADOR | 1 | 129.31
RELAY PARA COMPRESOR | 1 | 41.89
RELAY PARA COMPRESOR | 1 | 41.89
RETEN DE ACEITE | 8 | 721.6
REVELADORES CON/BASE | 2 | 682.72
SENSOR DOBLE PARA MINISPLIT | 1 | 175
SENSOR DOBLE PARA MINISPLIT | 1 | 175
TUBO CAPILAR 0.42X3.05 MT | 1 | 54.8
TUBO CAPILAR 0.42X3.05 MT | 1 | 54.8
VALVULA DE GAS PARA SECADORA MOD M488393 | 2 | 12282.42
VALVULA DE SEGURIDAD | 2 | 1196.7
VALVULA DE SEGURIDAD | 2 | 1196.7
VALVULA DE SERVICIO 1/4' | 5 | 135
VALVULA DE SERVICIO 1/4´ | 5 | 135
VALVULA P/TERMO | 3 | 142.24
REFACCIONES Y ACCESORIOS PARA EQUIPO DE CÓMPUTO |  | 407384.19
ACCESORIO PANTALLLA P/MONITOR GHIA LED 19.5 WS MG2016 | 10 | 13547.9
ACCESS POINT UAP-AC-PRO-E, 1300 MBIT/S | 3 | 10455
ADAPTADOR USB A ETHERNET 1000MBPS | 2 | 711.21
AIRE COMPRIMIDO 440 ML. | 6 | 720
ALCOHOL ISOPROPÍLICO EN AEROSOL. | 2 | 222
ARNES CAT5E CABLE PLANO P/TELEFONO | 2 | 223.6
BOBINA UTP CAT.E | 1 | 936
BOTE/BOLSA CONECTORES RJ45 | 1 | 300
CABLE TWISTED PAIR NIVEL 5EF | 70 | 650
CABLE USB A-B 1.8 MTS MANHATAN NEGRO | 2 | 80
CABLE UTP CAT 5E 305M GRIS RISER NUR5C04IG-C - RENDIMIENTO ELÉCTRICO: RENDIMIENTO CERTIFICADO HASTA 100 METROS. - CONDUCTOR: COBRE SÓLIDO 24 AWG AISLADO CON POLÍMERO HDPE. - RECUBRIMIENTO: PVC CON RETARDANTE DE FLAMA. - CLASIFICACIÓN DE FLAMA: UL 1666. - DIÁMETRO: 4.6 MM. (0.184 | 15 | 32175
CIRCUIT CLANER 454 ML. | 2 | 260
CIRCUIT CLEANER 454 ML | 1 | 130
CONECTOR MODULAR DE 8 POSICIONES PARA 8 CABLES CAT5E RJ-45 UTP 24 AWG, PAQUETE DE 100 PIEZAS - PLUG MODULAR RJ45 CONTACTOS CON CHAPA DE ORO DE 15 PULG TERMINAL DE 2 PUNTAS PARA CABLE MULTIFILAR AJUSTE PARA CABLE REDONDO PARA APLICACIONES EN PAR TRENZADO SIN BLINDAR | 10 | 2960
CONECTOR RJ45F | 20 | 86.2
DISCO DURA EXT. 2TB 2.5 USB 3.0 | 1 | 1533
DISCO DURO DE 16 MB 500 GB | 10 | 11542
DISCO DURO EXT. 2 TB | 1 | 1498
DISCO DURO EXTERNO 1TBF | 1 | 1700
DISCO DURO EXTERNO 2TB HV300 DASHDRIVE SLIM 2.5 USB 3.1 NEGRO WINDOWS/MAC/LINUX. | 2 | 3078
DISCO DURO EXTERNO PORTATIL 500GB | 1 | 1500
DISCO DURO EXTERNO USB CAPACIDAD 4TB COLOR NEGRO DIMENSIONES (L X AN X AL) 126,8 X 98,5 X 26,7MM/5,2 X 3,8 X 1,01 (4TB) PESO 390G/13,7OZ (4TB) INTERFAZ USB 3.1 (COMPATIBLE CON USB 2.0) TEXTURA PLÁSTICO / GOMA GARANTÍA 3 AÑOS EL PRIMER AÑO CORRE EN CVA LOS 2 RESTANTES CON FABRICANTE OPC. VOLTAJE DC 5V, 900MA REQUISITOS DEL SISTEMA USB 3.1 CABLE , QUICK START GUIDE WINDOWS MAC OS X 10.6 O POSTERIOR LINUX KERNEL 2.6 O POSTERIOR ACCESORIOS CABLE USB 3.1 ; GUÍA DE INSTALACIÓN RÁPIDA OPC. TEMPERATURA | 5 | 11360
DISCO DURO INTERNO ESTADO SOLIDO PARA LAPTOP: INTERFAZ DEL DISCO DURO: SERIAL ATA III CAPACIDAD DE ALMACENAMIENTO: 500GB VELOCIDAD DE ROTACIÓN DE DISCO DURO: 5400RPM UNIDAD, TAMAÑO DE BÚFER: 8MB TIEMPO DE BUSQUEDA ENTRE PISTAS(LECTURA/ESCRITURA): 2MS VELOCIDAD DE TRANSFERENCIA DE DATOS: 6MS NÚMERO DE CABEZALES EN DISCO DURO: 2 | 10 | 11200
DISCO DURO PARA LAPTOP | 1 | 1500
ESPUMA LIMPIADORA PARA COMPUTADORAS | 1 | 100
FILMINA HP 1505 | 4 | 2016
FUENTE DE PODER 480W | 1 | 180
FUENTE DE PODER DE 480W | 2 | 2888.2
FUSOR P/HP LASERJET P1505 | 4 | 6360
FUSOR P/IMPRESORA | 1 | 1712.8
GABINETE ACTECK PERFOMANCE | 10 | 5500
GABINETE ACTECK SLIM MICRO/MINI 450W (FUENTE DE PODER) | 1 | 570.4
GRASA DE SILICÓN QUE PERMITE TRANSFERENCIA TÉRMICA. | 2 | 186
KIT DE MANTENIMIENTO LJ 9000 C9152A | 2 | 12998
KIT TECLADO Y MOUSE | 10 | 1550
KIT TECLADO Y MOUSE: MOUSE - CONECTOR USB SENSOR OPTICO - RESOLUCION 1 000 DPI - ALIMENTACION 5 VCC 90 MA - COMPATIBILIDAD WINDOWS XP, 7 , VISTA Y MAX OS TECLADO: - CONECTOR USB - CONECTOR DE CABLE 1.40 M - ALIMENTACION 5 VCC 70 MA - COMPATIBILIDAD XP, VISTA, 7 Y MAC OS | 25 | 4025
LECTOR DE CODIGO DE BARRAS Y CODIGOS QR 1D Y 2D. DISTANCIA DE LECTURA: 650MM, VELOCIDAD DE ESCANEO: 450 LECTURAS/ SEG EN MODO 1D Y 400 LECTURAS/SEG EN MODO 2D. INTERFAZ USB. | 10 | 40894.7
LIMPIADOR ANTIESTATICO EN LOCIÓN DE 250 ML. PARA PANTALLAS. | 5 | 305
LIMPIADOR Y DESENGRASANTE PARA CIRCUITOS ELÉCTRICOS Y ELECTRÓNICOS. | 3 | 717
MEMORIA FLASH KINGSTON 8 GB | 1 | 136
MEMORIA RAM 4 GB | 10 | 7772
MEMORIA USB 8 GB | 6 | 792
MEMORIA USB 32GB | 2 | 640
MEMORIA USB KINGSTON 8 GB | 1 | 161.24
MEMORIA USB KINGSTON 8 GB | 2 | 271
MONITOR DE COMPUTADOR DE 21.5' | 1 | 2050
NO BREAK 7011 USB/R 700VA/360W 25 MIN DE RESPALDO, 6 CONTACTOS, NEMA 5-15R PANTALLA LCD DE 6 FUNCIONES IDEAL PARA COMPUTADORAS, EQUIPOS DE AUDIO/VIDEO, MODEMS Y GAMERS, GARANTÍA 3 AÑOS Y 2 BATERIA. | 2 | 2278
PANEL DE PARCHEO INTELLINET CAT6/24PUERTOS | 1 | 803.88
PAR DE TRANCEPTORES (BALUN) | 1 | 77.42
PINZA DE PUNTA DELGADA 6' | 1 | 285.78
PINZA PELA CABLE TELEFÓNICO, COAXIAL Y DE RED (UTP). | 1 | 307
PINZA PONCHADORA DE PLUG RJ12 Y RJ45. | 1 | 499
PORTAFOLIO DE HERRAMIENTAS PARA SERVICIO DE COMPUTADORAS. | 1 | 1921
PRESENTADOR CON APUNTADOR LASER TECHZONE 2.4 HGHZ MULTIFUNCIONAL 15 MTS. | 1 | 400.8
PROBADOR DE CABLE RED 5 EN 1 - RJ11 - RJ45 - USB - BNC - FIREWIRE: PRUEBA DE CABLEADO ABIERTO / CORTO DISPLAY PARA CABLES CONECTADOS INDICADOR SIN CONEXIÓN / SIN TERMINACIÓN INDICADOR DE MALA CONEXIÓN / CONEXIÓN SIN PARALELOS OPCIONES DE PRUEBA DE ETHERNET (RJ45), 10BASE, RJ11, USB Y FIREWIRE CONTENIDO DEL PAQUETE: PROBADOR DE CABLES BOLSA PROTECTORA ADAPTADOR COAXIAL MANUAL DEL USUARIO | 5 | 4100
PROBADOR DE CABLES RJ45 | 1 | 246
PROCESADOR AMD APU A6-7400 S-FM2 | 10 | 10500
QUEMADORA DVD SATA LG NEGRO | 10 | 3500
RACK 19' | 4 | 2672
RB433AH, 680 MHZ DE PROCESADOR, 128M DE RAM, 3 PUERTOS 10/100, 3 SLOTS MINI PCI, 1 SLOT MICROSD. LICENCIA NIVEL 5. PLACA ROUTER CON TRES RANURAS MINI PCI DISPONIBLES PARA TARJETAS INALAMBRICAS, TRES PUERTOS ETHERNET A 10/100MBPS Y UNA RANURA MICROSD PARA ALMACENAMIENTO. | 1 | 3780
RODILLO DE PRESION HP 1505 | 2 | 863.4
RODILLO P/SCANNER | 1 | 429.7
SCANNER DE CODIGO DE BARRAS 1 DIMENSION ,ALAMBRICO, CON LECTURA POR GATILLO O AUTOMATICO ESTANDO EN BASE | 79 | 99539.72
SWITCH TP-LINK DE 48 PUERTOS | 1 | 1991.38
TARJETA DE RED CARACTERÍSTICAS • COMPATIBLE CON WAKE-ON-LAN • AUTO-NEGOCIACIÓN Y AUTO MDI / MDIX • ES COMPATIBLE CON IEEE 802.3X CONTROL DE FLUJO PARA MODO FULL-DÚPLEX Y CONTRAPRESIÓN PARA MODO MEDIO-DÚPLEX • ES COMPATIBLE CON IEEE 802.1P DE NIVEL 2 DE CODIFICACIÓN DE PRIORIDAD E IEEE802.1Q ETIQUETADO VLAN • ES COMPATIBLE CON APAGAR / LINK ABAJO DE AHORRO DE ENERGÍA • SOPORTA WINDOWS XP 32/64BIT, WINDOWS VISTA 32/64BIT, WINDOWS7 32/64BIT | 75 | 16455
TARJETA DE RED INALAMBRICA: CARACTERÍSTICAS • TASA DE TRANSMISIÓN INALÁMBRICA DE 150MBPS. • POSIBILIDAD DE DOS MÉTODO • QUICK SECURE SETUP, COMPATIBLE CON WPS PARA OBTENER UNA SEGURIDAD INALÁMBRICA SIN PROBLEMAS. • SOPORTA WEP 64/128-BIT, CUMPLE LA NORMA WPA 128 BIT (TKIP/AES), SOPORTA MIC, EXPANSIÓN IV, SHARED KEY AUTHENTICATION (AUTENTICACIÓN CON CLAVE COMPARTIDA), IEEE 802.1X. • ANTENA DESMONTABLE OMNIDIRECCIONAL DE 4DBI. • SOPORTA LOS SISTEMAS OPERATIVOS WINDOWS 2000/XP/VISTA. • PLENAMENTE C | 55 | 15450
TARJETA DE VIDEO PARA EQUIPO DE BAJO PERFIL ,PUERTOS DE SALIDA DSUB,DVI-D Y HDMI | 5 | 5750
TARJETA E-1 DE 30 CANALES DIGITALES. | 1 | 24525.86
TARJETA MADRE ECS A68F2P-M4 | 10 | 10100
TECLADO Y MOUSE ÓPTICO | 2 | 680
TOALLAS HÚMEDAS LIMPIADORAS PARA USO EXCLUSIVAMENTE EXTERNO. | 1 | 35
RETRIBUCIONES POR ADSCRIPCIÓN EN EL EXTRANJERO |  | 4000
SERVICIO DE HOSPEDAJE | 1 | 4000
SEGUROS DE BIENES PATRIMONIALES |  | 109349.87
SERVICIO DE ASEGURAMIENTO DE 5 VEHICULOS TIIDA STD 2018 | 1 | 57758
SERVICIO DE ASEGURAMIENTO DE VEHICULO JEEP COMPAS PARA LA DIRECCION GENERAL DE LOS SERVICIOS DE SALUD DE SINALOA CON VIGENCIA DEL 10 JULIO DEL 2018 AL 10 DE JULIO 2019. | 1 | 15647.6
SERVICIO DE ASEGURAMIENTO DE VEHICULO TAHOE LT PARA LA DIRECCION GENERAL DE LOS SERVICIOS DE SALUD DE SINALOA. VIGENCIA 03 DE MAYO 2018 AL 03 DE MAYO 2019. | 1 | 35944.27
SERVICIO DE GAS |  | 674087.54
ADITIVO | 1 | 199.84
GAS L.P | 48691.17 | 446141.93
GAS LICUADO DE PETROLEO | 4991 | 47185.13
GAS LP | 19810 | 180534.78
TRATAMIENTO ADITIVO | 2 | 17.24
TRATAMIENTO ADITIVO AD+ | 1 | 8.62
SERVICIOS DE CAPACITACIÓN A SERVIDORES PÚBLICOS |  | 319107
SE SOLICITA EL SERVICIO DE CAPACITACIÓN A SERVIDORES PÚBLICOS PARA EL DÍA 31 DE MAYO EN CURSO CON UN TOTAL DE 30 PARTICIPANTES DE NIVEL DIRECTIVOS DE HOSPITALES GENERALES E INTEGRALES, ESPECIALIZADOS, PSIQUIÁTRICOS. (DIRECCIÓN, SUBDIRECCIÓN, JEFATURAS DE SERVICIO.) | 1 | 22107
SERVICIO DE CAPACITACION A SERVIDORES PUBLICOS A PERSONAL DE UNEMES CAPA EN LA ORIENTACIÓN Y ATENCIÓN DE PERSONAS CONSUMIDORAS DE ALCOHOL, HACIA UNA NUEVA CULTURA ORGANIZACIONAL DE ATENCIÓN, CONSIDERANDO SEIS TEMAS 1.-IDENTIDAD 2.-PERMANECÍA LABORAL,3.-LEALTAD, 4.-VALORES INTERPERSONALES,5.-MANEJO DE CONFLICTOS Y 6.-EVALUACIÓN GENERAL DE PERSONAL, PROGRAMADO PARA 60 PERSONAS Y CON UNA DURACIÓN DE 20 HORAS. DEL 01 DE JULIO AL 07 AGOSTO 2018 EN DIAS HABILES. | 1 | 287000
SERVICIO DE CAPACITACIÓN A SERVIDORES PÚBLICOS PARA EL DÍA 01 DE JUNIO DEL AÑO EN CURSO, CON UN TOTAL DE 30 PARTICIPANTES DE NIVEL DIRECTIVO DE LOS SERVICIOS ESTATALES DE SALUD (DIRECCIÓN ADMINISTRATIVA,ÁREA NORMATIVA Y JURÍDICA, DIRECCIÓN DE CALIDAD, RECURSOS HUMANOS). | 1 | 10000
SERVICIOS DE CONDUCCIÓN DE SEÑALES ANALÓGICAS Y DIGITALES |  | 438077.63
SERVICIO DE CABLEADO ESTRUCTURADO, SUMINISTRO E INSTALACIÓN DE CABLEADO ESTRUCTURADO PARA 23 NODOS DE RED EN EL CENTRO DE SALUD LA CRUZ. | 1 | 60040.39
SERVICIO DE CABLEADO ESTRUCTURADO,SUMINISTRO E INSTALACION DE CABLEADO ESTRUCTURADO PARA 16 NODOS DE RED EN EL CENTRO DE SALUD ESCUINAPA. | 1 | 59467.84
SERVICIO DE CABLEADO ESTRUCTURADO,SUMINISTRO E INSTALACION DE CABLEADO ESTRUCTURADO PARA 2 NODOS DE RED EN EL CENTRO DE SALUD LAS HIGUERAS DE ABUYA. | 1 | 6887
SERVICIO DE CONDUCCION DE SEÑALES, CABLEADO ESTRUCTURADO,SUMINISTRO E INSTALACION DE CABLEADO ESTRUCTURADO PARA 8 NODOS DE RED EN EL CENTRO DE SALUD DE BADIRAGUATO SINALOA. | 1 | 32412.4
SERVICIO DE RED DIGITAL INTEGRADA: SEGUIMIENTO GPS A 18 VEHICULOS CON MAQUINAS NEBULIZADORAS | 1 | 279270
SERVICIOS DE INFORMÁTICA |  | 477439.28
• SERVICIOS DE INSTALACIÓN Y CONFIGURACIÓN DE LOS NUEVOS SERVIDORES,INCLUYENDO SERVIDORES PUENTE. • SERVICIOS DE MIGRACIÓN DE LOS SERVIDORES DE GOBIERNO DEL ESTADO A LOS NUEVOS SERVIDORES. | 1 | 44040
• RENTA DE SERVIDOR CLOUD VIRTUAL DEDICADO, CON HYPER-THREADS INTEL CPUS PARA USO INTENSIVO DE APLICACIONES. CPUS: 16, MEMORIA RAM: 32 GB, SSD: 200GB, TRANFERENCIA: 7TB, UBUNTU 18.04, NGINX,NODE 5.3.0. | 1 | 20270
DIAGNOSTICO Y REPARACIÓN DE SISTEMA DE ALMACENAMIENTO COMPARTIDO, Y DIAGNOSTICO EN SERVIDORES DEL HOSPITAL GENERAL DE GUASAVE | 1 | 13200
DIAGNOSTICO Y REPARACION DE SISTEMA DE ALMACENAMIENTO COMPARTIDO, Y DIAGNOSTICO Y REPARACION DE SISTEMA DE MANEJO DE APLICACIONES CENTRALIZADO CITRIX XENAPP V6.0 INCLUYE INSTALACION DE NUEVO SISTEMA DE ALMACENAMIENTO, RECUPERACION DE MAQUINAS VIRTUALES, CONFIGURACION DE CANALES DE FIBRA ADICIONALES, REDISEÑO DE VOLUMENES DE DISCOS. | 1 | 27000
DIAGNOSTICO Y REPARACIÓN DE SISTEMA DE ALMACENAMIENTO Y APLICACIONES CENTRALIZADO CITRIX XENAPP V6.5 | 1 | 5400
EL SERVICIO DE IMPLEMENTACION DE FACTURACION CFDI 3.3 , INCLUYE RENTA DE 1 AÑO SERVIDOR WEB DEL 01 ENERO DE 2018 AL 31 DICIEMBRE 2018 ,INCLUYE 8700 TIMBRES PARA LA FACTURACION AÑO 2017, INCLUYE 6000 TIMBRES PARA FACTURACION 2018. | 1 | 49700
RENOVACION DE SERVICIO WEB ANUAL HOSTING COMPARTIDO CON SOPORTE PARA APLICACIONES LAMP Y MANEJO DE CUENTAS DE CORREO,INCLUYE RENTA DE 1 AÑO DE SERVIDOR WEB DEL 01 JUNIO DE 2018 AL 31 MAYO DE 2019 | 1 | 22500
SERVICIO DE ADMINISTRACIÓN DNS PARA EL DOMINIO SIGHO, GOB.MX Y SUBDOMINIOS | 1 | 4137.9
SERVICIO DE INSTALACIÓN Y CONFIGURACIÓN DE ANTENA RADIAL DE COMUNICACION EN CENTRO DE SALUD URBANO DE CULIACAN Y CENTRO LOGISTICO DE DISTRIBUCION.INCLUYE INSTALACION Y CONFIGURACION DE MIKROTIK Y CONFIGURACION DE UBIQUITI. | 1 | 17000
SERVICIO DE MANTENIMIENTO,INSTALACION ,CONFIGURACION Y ACTUALIZACION DE SOFTWARE INCLUYE REPOSICION DE TARJETA PARA 16 EXTENSIONES DIGITALES PARA CONMUTADOR DE OFICINA CENTRAL EN MONTEBELLO. | 1 | 9991.38
SERVICIO DE PUENTEO , INSTALACIÓN Y CONFIGURACIÓN DE UPS EN SERVIDORES CENTRALES.DEL CENTRO DE SALUD URBANO DE CULIACAN INCLUYE 2 UPS DE SOPORTE 2200V. | 1 | 6200
TIMBRADO DE NOMINA 2017. TIMBRADO / CANCELACION DE UN CFDI DE NOMINA EN LA VERSION 3.3 CON COMPLEMENTO DE NOMINA 1.2 EMITIDOS POR EL SAT. | 258000 | 258000
SERVICIOS DE JARDINERÍA Y FUMIGACIÓN |  | 18659.28
CEBADERO TRAMPA | 40 | 6000
CONTRAC BLOCX I KILO | 3 | 711
CORTE PODA DE ARBOLES Y RETIRO DE RAMAS | 1 | 1750
DESBROTE Y LIMPIEZA DE AREA VERDE Y CORTES DE RAMAS DE ARBOLES EN PATIO Y RETIRO DE LAS MISMAS | 1 | 2500
REPARACIÓN JARDÍN PARTE ENFRENTE RELLENO DE TIERRA Y COLOCACIÓN DE PLANTAS | 1 | 1698.28
SERVICIO DE FUMIGACIÓN CONTRA TERMITA EN LAS OFICINAS ADMINISTRATIVAS DEL CENTRO LOGISTICO | 1 | 6000
SERVICIOS DE LAVANDERÍA, LIMPIEZA E HIGIENE |  | 649976.77
BATA CIRUJANO | 1335 | 9379.4
BATA PACIENTE | 6490 | 40497.6
CAMPO DOBLE | 278 | 1711.98
CAMPO HENDIDO | 394 | 1944.32
CAMPO SENCILLO | 1529 | 8462.79
COBERTOR R/N | 3 | 17.91
COMPRESA | 17826 | 41565.4
CORTINA | 1 | 8.56
FUNDA | 19 | 56.05
FUNDA MAYO | 961 | 5031.51
LAVADO Y SECADO DE ROPA CLINICA Y QUIRURGICA | 1 | 7258.8
NIDO | 5 | 18.85
PANTALON CIRUJANO | 11 | 72.38
PANTALON DE CIRUJANO | 76 | 430.92
REBOZO | 144 | 559.68
ROPA PARA LAVADO Y SECADO SERVICIO | 228.43 | 4568.6
SABANA CUNA | 4888 | 27394.92
SABANA ESTANDAR | 9566 | 61813.55
SABANA HENDIDA | 8 | 38.56
SABANA RIÑON | 1 | 6.53
SABANA SENCILLA | 22 | 115.5
SACO CIRUJANO | 26 | 153.79
SACO DE CIRUJANO | 51 | 289.17
SERVICIO DE LAVADO DE PRENDAS DE HOSPITAL DEL 21 AL 24 DE OCTUBRE DE 2018 | 1 | 9024.2
SERVICIO DE LAVADO DE PRENDAS DE HOSPITAL DEL 17 AL 21 DE OCTUBRE DE 2018 | 1 | 9067.1
SERVICIO DE LAVADO DE ROPA DEL 10/10/2018 AL 12/10/2018 | 1 | 7549.65
SERVICIO DE LAVADO DE ROPA HOSPITALARIA DEL 07 AL 23 DE DICIEMBRE DE DE 2017 | 1 | 31187.45
SERVICIO DE LAVADO DE ROPA DEL 13/10/2018 AL 16/10/2018 | 1 | 9134.15
SERVICIO DE LAVADO DEL 04/10/2018 AL 06/10/2018 | 1 | 9387.75
SERVICIO DE LAVADO ROPA 07/10/2018 AL 09/10/2018 | 1 | 8692.7
SERVICIO DE LAVADO Y PLANCADO DEL 29 DE OCTUBRE AL 01 DE NOVIEMBRE DE 2018 | 1 | 9780.4
SERVICIO DE LAVADO Y PLANCHADO DE ROPA DE HOSPITAL DEL 04 AL 08 DE NOVIEMBRE DE 2018 | 1 | 9740.55
SERVICIO DE LAVADO Y SECADO DE HOSPITAL DEL 02 AL 04 DE NOVIEMBRE DE 2018. | 1 | 9780.4
SERVICIO DE LAVADO Y SECADO DE ROPA CLINICA Y QUIRURGICA DE HOSPITAL DEL 08 AL 11 DE NOVIEMBRE DE 2018 | 1 | 8548.2
SERVICIO DE LAVADO Y SECADO DE HOSPIAL DEL 02 AL 04 DE NOVIEMBRE DE 2018 | 1 | 9780.4
SERVICIO DE LAVADO Y SECADO DE ROPA CLINICA Y QUIRURGICA 13/10/2018 AL 16/10/2018 | 1 | 9134.15
SERVICIO DE LAVADO Y SECADO DE ROPA CLINICA Y QUIRURGICA HOSPITALARIA | 1 | 8161.1
SERVICIO DE LAVADO Y SECADO DE ROPA CLÍNICA Y QUIRÚRURGICA | 1 | 9242.2
SERVICIO DE LAVADO Y SECADO DEL 25 AL 28 DE OCTUBRE DE 2018 | 1 | 9325.2
SERVICIO DE LAVANDERIA | 6 | 40800
SERVICIO DE LAVANDERIA (PRENDAS VARIAS) PARA EL HOSPITAL PSIQUIATRICO DE SINALOA. CON VIGENCIA DEL 16 DE FEBRERO AL 15 DE ABRIL 2018. | 1 | 22130.5
SERVICIO DE ROPA PARA LAVADO Y SECADO | 181.06 | 166341.2
SERVICIO REQUERIDO EN LAVANDERIA | 1 | 7898.7
SOLICITUD DE LAVANDERIA | 1 | 12805
SOLICITUD DE LAVANDERIA (SERVICIOS GENERALES ) | 1 | 21069
SERVICIOS INTEGRALES |  | 3652519.8
- 200 PIEZAS DE AGUAS NATURALES EMBOTELLADAS PARA HIDRATACIÓN. - 100 ROTAFOLIOS PARA CONCURSO DE LACTANCIA. - RENTA DE 6 TABLONES CON MEDIDAS DE 1.50 X 0.75 PARA STANDS ALUSIVOS A LACTANCIA MATERNA. - 100 PAQUETES DE TOALLITAS HÚMEDAS PARA BEBÉ - 50 PAQUE | 1 | 8534.48
- 200 PIEZAS DE AGUAS NATURALES EMBOTELLADAS PARA HIDRATACIÓN. - 200 BEBIDAS DEPORTIVAS HIDRATANTES. - 100 PIEZAS DE PLÁTANOS. - 100 PIEZAS DE MANZANA ROJA. - 100 PIEZAS DE YOGURTH PARA BEBER. - 100 BARRITAS DE GRANOLA. - RENTA DE SONIDO CON BOCINA Y MICR | 1 | 8534.48
- 300 PIEZAS DE AGUAS NATURALES EMBOTELLADAS. - SERVICIO DE COFFE BREAK, SOLICITANDO CAFÉ, LECHE EN POLVO, AZÚCAR, VASOS TÉRMICOS Y CUCHARAS. - 100 VASITOS DE FRUTA (JÍCAMA, PEPINO, ZANAHORIA). - 100 YOGURTH PARA BEBER. - 100 PLUMAS (COLOR NEGRO). - 100 B | 1 | 8534.48
- SERVICIO DE COFFE BREAK, SOLICITANDO CAFÉ, LECHE EN POLVO, AZÚCAR, VASOS TÉRMICOS Y CUCHARAS PARA 80 PERSONAS - 300 AGUAS EMBOTELLADAS - 100 YOGURTH PARA BEBER DE 250 ML. - 100 PLUMAS (COLOR NEGRO). - 100 BARRITAS DE GRANOLA. - 3 BOLSAS DE ARANDANOS DE | 1 | 8534.48
ASESORÍA INTEGRAL EN LA ORGANIZACIÓN DE LA FASE INTENSIVA DE LOS CENTROS DE REHABILITACIÓN DEL ESTADO DE SINALOA PARA FORTALECER LA VINCULACION CON LOS 127 CENTROS DE TRATAMIENTO EN EL PADRON DE LA COMISION ESTATAL DE PREVENCION, TRATAMIENTO Y CONTROL DE LAS ADICCIONES - 80 HABITACIONES POR DOS NOCHES. - ALIMENTACIÓN POR UN DÍA PARA 50 PERSONAS NO HOSPEDADAS. - RENTA DE SALÓN PARA 150 ASISTENTES INCLUIDO COFFE BREAK POR TRES DÍAS. - MONTAJE DE ESCENARIO PARA DESARROLLAR LAS ACTIVIDADES, CON MEDIDAS DE 10 METROS POR 2.5 METROS DE ALTO, MOBILIARIO PARA PRESÌDIUM (MESA DE MELANINA, SILLAS, PODIO PARA PONENTES). - SISTEMA DE AUDIO CON BOCINAS, MICRÓFONO, SISTEMA DE PROYECCIÓN Y SISTEMA DE ILUMINACIÓN ADECUADO PARA EVENTO. -SILLAS Y MESAS DE TRABAJO CON MANTELES PARA 150 PERSONAS. | 1 | 428448.28
SE SOLICITA SERVICIOS INTEGRALES QUE INCLUYA: RENTA DE SALÓN CON ALIMENTACIÓN INCLUIDA Y COFFE BREAK CONTINUO PARA 200 PERSONAS EL DÍA 24 DE NOVIEMBRE, RENTA DE EQUIPO DE SONIDO CON CAÑÓN Y ESCENARIO E IMPRESIÓN Y COLOCACIÓN DE LONA, 250 CARPETAS TAMAÑO CARTA, 250 HOJAS BLANCAS TAMAÑO CARTA, 250 PLUMAS, 250 LAPICES, 250 AGENDAS, 250 USB, 250 MOCHILAS EN CULIACAN SINALOA | 1 | 107646.55
SERVICIO DE HOSPEDAJE, ALIMENTOS Y COFFE BREAK PARA EL CURSO-TALLER PARA LA IMPLEMENTACIÓN DE PUNTOS DE ALCOHOL. SERVICIO INTEGRAL LOS DÍAS 09,10 Y 11 DE JULIO DE 2018. | 1 | 77413.8
SERVICIO INTEGRAL CONSISTENTE EN 12 HABITACIONES DOBLES ENTRANDO EL 28 DE MAYO SALIENDO EL 31 DE MAYO 2018. SERVICIO DE SALON, COFFE BREAK Y ALIMENTOS PARA 30 PERSONAS. PARA LLEVAR A CABO EL CURSO TALLER DE AUDITORIAS VIALES LOS DIAS 28,29,30 Y 31 DE MAYO, | 1 | 80000
SERVICIO INTEGRAL PARA LA ORGANIZACIÓN Y LOGÍSTICA DE UNA FERIA INTERCULTURAL DONDE PARTICIPARÁ EL PROGRAMA DE ALIMENTACIÓN Y ACTIVIDAD FÍSICA EN COORDINACIÓN CON LAS DISTINTAS DEPENDENCIAS DE GOBIERNO PROMOVIENDO ESTILOS DE VIDA SALUDABLES. EL DÍA 12 DE OCTUBRE DEL 2018, A LAS 08:00 HORAS, EN LA COMUNIDAD DE BAYMENA EN EL MUNICIPIO DE CHOIX SINALOA PARA 60 PERSONAS. SOLICITANDO - 100 AGUAS NATURALES PARA HIDRATACIÓN. - SERVICIO DE SONIDO 1 BOCINA Y 1 MICROFONO. - COMPRA DE 2 TABLONES PARA FERIAS CON MEDIDAS DE 2.40 MTS X .70 CMS - 30 BALONES PARA EL FOMENTO DE LA ACTIVIDAD FÍSICA. - 2 HIELERAS GRANDES PARA MODULOS DE HIDRATACIÓN | 1 | 8534.48
SERVICIO INTEGRAL PARA LA ORGANIZACIÓN Y LOGÍSTICA PARA REALIZAR UNA CAPACITACIÓN DEL PROGRAMA DE ALIMENTACIÓN Y ACTIVIDAD FÍSICA, REALIZANDO ESTRATEGIAS EDUCATIVAS PARA LA DIFUSIÓN Y PROMOCIÓN DE UNA ALIMENTACIÓN CORRECTA, EL CONSUMO DE AGUA SIMPLE POTABLE Y LA PREVENCIÓN DE ENFERMEDADES ALUSIVAS AL DÍA MUNDIAL DE LA ALIMENTACIÓN EL DÍA 16 DE OCTUBRE DEL 2018, A LAS 08:00 HORAS, PARA 80 PERSONAS SOLICITANDO: - 100 PIEZAS DE AGUAS NATURALES EMBOTELLADAS PARA HIDRATACIÓN. - SERVICIO DE COFFE BREAK, SOLICITANDO CAFÉ, LECHE EN POLVO, AZÚCAR, VASOS TÉRMICOS Y CUCHARAS PARA 80 PERSONAS - 100 PLUMAS (COLOR NEGRO). - 100 BARRITAS DE GRANOLA. - 3 BOLSAS DE ARANDANOS DE 150 GR. C/U. - 3 BOLSAS DE ALMENDRAS DE 150 GR. C/U. - 3 CHAROLAS DE FRUTA PICADA (JÍCAMA, ZANAHORÍA, PEPINO) - 100 FOLDER AMARILLO TAMAÑO CARTA - 3 PAQUETES DE HOJAS BLANCAS DE 500 PIEZAS TAMAÑO CARTA. | 1 | 9900
SERVICIO INTEGRAL PARA ORGANIZACION DE LA CAPACITACION EN TEMAS DE MEJORA EN ESTILOS DE VIDA SALUDABLE COMO ALIMENTACION CORRECTA. 100 PIEZAS DE AGUA EMBOTELLADA 80 AGENDAS PARA ASISTENTES 100 GLOBOS CON HELIO PARA DECORACION 100 PLUMAS COLOR AZUL 50 M DE BANDERIN DE PLASTICO CON LOGOS DE PROMOCION DE LA SALUD 50 USB PARA ASISTENTES SERVICIO DE COFFE BREAK PARA 100 PERSONAS (CAFE, LECHE, AZUCAR, VASOS, CUCHARAS) | 1 | 8534.48
SERVICIO INTEGRAL PARA ORGANIZACION Y LOGISTICA DE LA CAMINATA DEL PROGRAMA DE ALIMENTACION Y ACTIVIDAD FISICA: 200 PIEZAS DE AGUAS NATURALES EMBOTELLADAS PARA HIDRATACION 200 BEBIDAS DEPORTIVAS HIDRATANTES 50 PIEZAS DE TOALLAS FACIALES MEDIDA 30X30 COLOR BLANCO 100 BARRITAS DE GRANOLAS RENTA DE SONIDO CON BOCINA Y MICROFONO PARA INAUGURACION 100 BOTELLAS DE 1LT PARA ASISTENTES A LA CAMINATA | 1 | 8534.48
SERVICIO INTEGRAL PARA PROPORCIONAR GASTOS DE TRANSPORTE AÉREO, TRASLADO TERRESTRE, ALIMENTOS Y HOSPEDAJE; AL PERSONAL EVALUADOR QUE PARTICIPA EN LAS VISITAS DE REACREDITACIÓN CON LA DIRECCIÓN GENERAL DE CALIDAD Y EDUCACIÓN A LA CIUDAD DE LA PAZ, BCS. XAPALA, VER. CHETUMAL, QRO, Y MERIDA, YUC. | 1 | 301724.14
SERVICIOS INTEGALES PARA REUNIÓN COEPRA, EL CUAL CONSISTE EN DESAYUNO PARA 20 PERSONAS EL DÍA 22 DE NOVIEMBRE DE 2018, QUE INCLUYA SERVICIOS DE COFFEE BREAK, SALÓN TIPO HERRADURA PARA 20 PERSONAS EL DÍA 22 DE NOVIEMBRE. | 1 | 5344.83
SERVICIOS INTEGRALES PARA SEMANA NACIONAL PARA EL JOVEN, DESARROLLANDO CONFERENCIAS, PLATICAS Y MODULO INFORMATIVO EN CINCO SEDES. 17 DE SEPTIEMBRE 2018, CIUDAD MAZATLÀN RENTA DE SALÓN PARA 300 PERSONAS TIPO ESCUELA COMIDA PARA 300 PERSONAS COFFE BREAK DOS TIEMPOS PARA 300 PERSONAS PROYECTO, PANTALLA Y EQUIPO DE AUDIO Y SONIDO MESA DE PRESIDIUM PARA CINCO PERSONAS MATERIAL DIDÁCTICO 18 DE SEPTIEMBRE 2018, CIUDAD CULIACÀN RENTA DE SALÓN PARA 300 PERSONAS TIPO ESCUELA COMIDA PARA 300 PERSONAS COFFE BREAK DOS TIEMPOS PARA 300 PERSONAS PROYECTO, PANTALLA Y EQUIPO DE AUDIO Y SONIDO MESA DE PRESIDIUM PARA CINCO PERSONAS MATERIAL DIDÁCTICO 19 DE SEPTIEMBRE 2018, CIUDAD LOS MOCHIS RENTA DE SALÓN PARA 300 PERSONAS TIPO ESCUELA COMIDA PARA 300 PERSONAS COFFE BREAK DOS TIEMPOS PARA 300 PERSONAS PROYECTO, PANTALLA Y EQUIPO DE AUDIO Y SONIDO MESA DE PRESIDIUM PARA CINCO PERSONAS MATERIAL DIDÁCTICO 20 DE SEPTIEMBRE 2018, CIUDAD GUAMUCHIL RENTA DE SALÓN PARA 300 PERSONAS TIPO ESCUELA COMIDA PARA 300 PERSONAS COFFE BREAK DOS TIEMPOS PARA 300 PERSONAS PROYECTO, PANTALLA Y EQUIPO DE AUDIO Y SONIDO MESA DE PRESIDIUM PARA CINCO PERSONAS MATERIAL DIDÁCTICO 21 DE SEPTIEMBRE 2018, CIUDAD GUASAVE RENTA DE SALÓN PARA 300 PERSONAS TIPO ESCUELA COMIDA PARA 300 PERSONAS COFFE BREAK DOS TIEMPOS PARA 300 PERSONAS PROYECTO, PANTALLA Y EQUIPO DE AUDIO Y SONIDO MESA DE PRESIDIUM PARA CINCO PERSONAS MATERIAL DIDÁCTICO | 1 | 999137.93
SERVICIOS INTEGRALES DE ORGANIZACIÓN Y LOGÍSTICA PARA REALIZAR UNA CAMINATA DEL PROGRAMA DE ALIMENTACIÓN Y ACTIVIDAD FÍSICA ALUSIVA AL DÍA MUNDIAL DE LA OBESIDAD, - 100 CILINDROS PARA AGUA NATURAL PARA PREMIACIÓN. - 100 BOLSAS DE CELOFAN MEDIDAS 60 CMS. X 50 CMS. PARA KITS DE REGALOS - 200 PIEZAS DE AGUAS NATURALES EMBOTELLADAS. - 200 BEBIDAS DEPORTIVAS HIDRATANTES. - 100 PIEZAS DE TOALLAS FACIALES MEDIDA 30 X 30 CM COLOR BLANCO. - 100 BARRITAS DE GRANOLA. - RENTA DE SONIDO CON BOCINA Y MICRÓFONO.. | 1 | 8534.48
SERVICIOS INTEGRALES DE ORGANIZACIÓN Y LOGÍSTICA PARA REALIZAR UNA FERIA INTERCULTURAL DONDE PARTICIPARÁ EL PROGRAMA DE ALIMENTACIÓN Y ACTIVIDAD FÍSICA EN COORDINACIÓN CON LAS DISTINTAS DEPENDENCIAS DE GOBIERNO PROMOVIENDO ESTILOS DE VIDA SALUDABLES FOMENTANDO LA ACTIVIDAD FÍSICA. SOLICITANDO: - 150 AGUAS NATURALES PARA HIDRATACIÓN. - RENTA DE SONIDO, 1 BOCINA Y 1 MICRÓFONO. - 30 BALONES PARA EL FOMENTO DE LA ACTIVIDAD FÍSICA. - 100 ULA ULA PARA ACTIVIDAD DEPORTIVA. - 100 COSTALES PARA ACTIVIDAD DEPORTIVA. - 50 LIBRETAS CON RESORTE PARA PREMIOS DE CONCURSOS - 50 CAJAS DE COLORES PARA PREMIOS DE CONCURSOS - 50 BOLSAS DE CELOFÁN PARA KITS DE CONCURSOS. | 1 | 8534.48
SERVICIOS INTEGRALES PARA DISEÑAR Y DESARROLLAR CURSO-TALLER DE CAPACITACIÓN DEL PROGRAMA 'CONDUCE SIN ALCOHOL', SERVICIO DE COORDINACIÓN Y LOGÍSTICA DE MONTAJES DURANTE LOS EVENTOS. - MUNICIPIO DE GUAMUCHIL 20 Y 21 DE AGOSTO 2018 5 HABITACIONES DE HOTEL PARA EL DIA 20 DE AGOSTO ALIMENTACIÓN PARA 5 PERSONAS HOSPEDADAS PARA EL 20 Y 21 DE AGOSTO. COMIDA PARA 50 PERSONAS PARTICIPANTES EN EL CURSO-TALLER EL DIA 20 DE AGOSTO. COFFE BREAK PARA 55 PERSONAS EL 20 Y 21 DE AGOSTO. RENTA DE SALON PARA 50 PERSONAS PARA EL 20 Y 21 DE AGOSTO. SALON TIPO ESCUELA PARA 50 PERSONAS PARA EL 20 Y 21 DE AGOSTO. RENTA DE EQUIPO DE AUDIO PROFESIONAL CON BOCINAS, MICRÓFONO, SISTEMA DE PROYECCIÓN Y SISTEMA DE ILUMINACIÓN PARA EVENTO. PINTARRON, BORRADOR Y PLUMONES PARA EVENTO PLUMAS, LIBRETAS, BOLSAS TIPO MORRAL Y GORRAS BLANCAS PARA 50 PERSONAS. - MUNICIPIO DE MAZATLAN 22 Y 23 DE AGOSTO 2018 5 HABITACIONES DE HOTEL PARA EL DIA 22 DE AGOSTO ALIMENTACIÓN PARA 5 PERSONAS HOSPEDADAS PARA EL 22 Y 23 DE AGOSTO. COMIDA PARA 50 PERSONAS PARTICIPANTES EN EL CURSO-TALLER EL DIA 22 DE AGOSTO. COFFE BREAK PARA 55 PERSONAS EL 22 Y 23 DE AGOSTO. RENTA DE SALON PARA 50 PERSONAS PARA EL 22 Y 23 DE AGOSTO. SALON TIPO ESCUELA PARA 50 PERSONAS PARA EL 22 Y 23 DE AGOSTO. RENTA DE EQUIPO DE AUDIO PROFESIONAL CON BOCINAS, MICRÓFONO, SISTEMA DE PROYECCIÓN Y SISTEMA DE ILUMINACIÓN PARA EVENTO. PINTARRON, BORRADOR Y PLUMONES PARA EVENTO PLUMAS, LIBRETAS, BOLSAS TIPO MORRAL Y GORRAS BLANCAS PARA 50 PERSONAS. - MUNICIPIO DE AHOME 24 Y 25 DE AGOSTO 2018 5 HABITACIONES DE HOTEL PARA EL DIA 24 DE AGOSTO ALIMENTACIÓN PARA 5 PERSONAS HOSPEDADAS PARA EL 24 Y 25 DE AGOSTO. COMIDA PARA 50 PERSONAS PARTICIPANTES EN EL CURSO-TALLER EL DIA 24 DE AGOSTO. COFFE BREAK PARA 55 PERSONAS EL 24 Y 25 DE AGOSTO. RENTA DE SALON PARA 50 PERSONAS PARA EL 24 Y 25 DE AGOSTO. SALON TIPO ESCUELA PARA 50 PERSONAS PARA EL 24 Y 25 DE AGOSTO. RENTA DE EQUIPO DE AUDIO PROFESIONAL CON BOCINAS, MICRÓFONO, SISTEMA DE PROYECCIÓN Y SISTEMA DE ILUMINACIÓN PARA EVENTO. PINTARRON, BORRADOR Y PLUMONES PARA EVENTO PLUMAS, LIBRETAS, BOLSAS TIPO MORRAL Y GORRAS BLANCAS PARA 50 PERSONAS. - MUNICIPIO DE CULIACAN 27 Y 28 DE AGOSTO 2018 5 HABITACIONES DE HOTEL PARA EL DIA 27 DE AGOSTO ALIMENTACIÓN PARA 5 PERSONAS HOSPEDADAS PARA EL 27 Y 28 DE AGOSTO. COMIDA PARA 50 PERSONAS PARTICIPANTES EN EL CURSO-TALLER EL DIA 27 DE AGOSTO. COFFE BREAK PARA 55 PERSONAS EL 27 Y 28 DE AGOSTO. RENTA DE SALON PARA 50 PERSONAS PARA EL 27 Y 28 DE AGOSTO. SALON TIPO ESCUELA PARA 50 PERSONAS PARA EL 27 Y 28 DE AGOSTO. RENTA DE EQUIPO DE AUDIO PROFESIONAL CON BOCINAS, MICRÓFONO, SISTEMA DE PROYECCIÓN Y SISTEMA DE ILUMINACIÓN PARA EVENTO. PINTARRON, BORRADOR Y PLUMONES PARA EVENTO PLUMAS, LIBRETAS, BOLSAS TIPO MORRAL Y GORRAS BLANCAS PARA 50 PERSONAS. -MUNICIPIO DE GUASAVE 29 Y 30 DE AGOSTO 2018 5 HABITACIONES DE HOTEL PARA EL DIA 29 DE AGOSTO ALIMENTACIÓN PARA 5 PERSONAS HOSPEDADAS PARA EL 29 Y 30 DE AGOSTO. COMIDA PARA 50 PERSONAS PARTICIPANTES EN EL CURSO-TALLER EL DIA 29 DE AGOSTO. COFFE BREAK PARA 55 PERSONAS EL 29 Y 30 DE AGOSTO. RENTA DE SALON PARA 50 PERSONAS PARA EL 29 Y 30 DE AGOSTO. SALON TIPO ESCUELA PARA 50 PERSONAS PARA EL 29 Y 30 DE AGOSTO. RENTA DE EQUIPO DE AUDIO PROFESIONAL CON BOCINAS, MICRÓFONO, SISTEMA DE PROYECCIÓN Y SISTEMA DE ILUMINACIÓN PARA EVENTO. PINTARRON, BORRADOR Y PLUMONES PARA EVENTO PLUMAS, LIBRETAS, BOLSAS TIPO MORRAL Y GORRAS BLANCAS PARA 50 PERSONAS. | 1 | 471551.72
SERVICIOS INTEGRALES PARA DISEÑAR Y DESARROLLAR CURSO-TALLER EN SALUD MENTAL Y USO NOCIVO EN ADICCIONES CONSISTENTE EN: 11 DE OCTUBRE 2018, CIUDAD CULIACÀN. RENTA DE SALÓN PARA 600 PERSONAS TIPO ESCUELA, ESCENARIO CON MESA DE PRESIDIUM PARA 5 PERSONAS, COFFE BREAK PARA 600 PERSONAS, COMIDA PARA 600 PERSONAS, DOS PROYECTORES Y DOS PANTALLAS, EQUIPO DE SONIDO. 13 Y 14 DE NOVIEMBRE 2018, CIUDAD MAZATLÀN. RENTA DE SALÓN PARA 150 PERSONAS TIPO ESCUELA, ESCENARIO CON MESA DE PRESIDIUM PARA 5 PERSONAS, COFFE BREAK PARA 150 PERSONAS, COMIDA PARA 150 PERSONAS, DOS PROYECTORES Y DOS PANTALLAS, EQUIPO DE SONIDO, 25 HABITACIONES DOBLES DE HOTEL TODO INCLUIDO PARA EL DÍA 13 DE OCTUBRE, 25 HABITACIONES DOBLES DE HOTEL TODO INCLUIDO PARA EL DÍA 14 DE OCTUBRE 15 DE NOVIEMBRE 2018, CIUDAD CULIACÀN. RENTA DE SALÓN PARA 600 PERSONAS TIPO ESCUELA, ESCENARIO CON MESA DE PRESÌDIUM PARA 5 PERSONAS, COFFE BREAK PARA 600 PERSONAS, COMIDA PARA 600 PERSONAS, DOS PROYECTORES Y DOS PANTALLAS, EQUIPO DE SONIDO. | 1 | 1031896.55
SERVICIOS INTEGRALES PARA LA ORGANIZACIÓN Y LOGÍSTICA DE REALIZAR UNA CAPACITACIÓN DEL PROGRAMA DE ALIMENTACIÓN Y ACTIVIDAD FÍSICA. SOLICITANDO: - 100 PIEZAS DE AGUAS NATURALES EMBOTELLADAS PARA HIDRATACIÓN. - SERVICIO DE COFFE BREAK, SOLICITANDO CAFÉ, LECHE EN POLVO, AZÚCAR, VASOS TÉRMICOS Y CUCHARAS PARA 80 PERSONAS - 100 PLUMAS (COLOR NEGRO). - 100 BARRITAS DE GRANOLA. - 4 CHAROLAS DE FRUTA PICADA (JÍCAMA, ZANAHORÍA, PEPINO) - 100 FOLDER AMARILLO TAMAÑO CARTA - 5 PAQUETES DE HOJAS BLANCAS DE 500 PIEZAS TAMAÑO CARTA. - 100 LIBRETAS CON RESORTE PARA ASISTENTES. | 1 | 8534.48
SERVICIOS INTEGRALES PARA REALIZAR CURSO TALLER 'LÍNEAS ESTRATÉGICAS DEL PROGRAMA DE CALIDAD EN LA ATENCIÓN', PARA LO CUAL SE REQUIERE SERVICIO DE HOSPEDAJE: 11 HABITACIONES DOBLES CON ALIMENTO INCLUIDO, CON ENTRADA EL DÍA 18/10/2018 CON CENA, SALIDA EL DÍA 19/10/2018 CON COMIDA Y 5 HABITACIONES SENCILLAS CON ALIMENTACIÓN INCLUIDA CON ENTRADA EL 18/10/2018 CON CENA, SALIDA EL DÍA 19/10/2018 CON COMIDA, SERVICIO DE SALÓN, EL EVENTO EQUIERE DE 30 PERSONAS EN UN HORARIO DE 8:00 A 19:00 HRS. POR DÍA. CARACTERÍSTICAS DEL SALÓN: MONTAJE TIPO ESCUELA, CON INSTALACIÓN DE TOMA DE CORRIENTE PARA EQUIPOS DE AUDIO, VIDEO Y CÓMPUTO, EQUIPO DE SONIDO, ALTAVOCES Y MICRÓFONOS INALÁMBRICOS, AIRE ACONDICIONADO, PANTALLA, SERVICIO DE COFFEE BREAK CONTINUO QUE CONSISTE EN FRUTA PICADA, BOCADILLOS, AGUA, CAFÉ, REFRESCOS Y GALLETAS PARA 30 PERSONAS AMBOS DÍAS DEL EVENTO. INCLUIR SERVICIO ADICIONAL DE COMIDA PARA 5 PERSONAS. | 1 | 45576.72
SERVICIOS INTEGRALES PARA SERVICIOS DIVERSOS PARA LA EVALUACION DE HABITOS ALIMENTARIOS Y DE ACTIVIDAD FISICA. 500 AGUAS EMBOTELLADAS, 20 BALONES DE FUTBOL, 100 AROS DE PLASTICO, 50 LIBRETAS DE RESORTE Y 50 CAJAS DE LAPICES DE COLORES. | 1 | 8534.48
SUBCONTRATACIÓN DE SERVICIOS CON TERCEROS |  | 607979.4
ACIDOS BILIARES | 1 | 2676.72
ANGIO O RESONANCIA | 1 | 4351.29
ANGIO O RESONANCIA | 2 | 10857.76
ANGIO O RESONANCIA 1 REGION SIMPLE | 11 | 57215.48
ANGIOTOMOGRAFIA DE 1 REGION CONTRASTADA | 2 | 9049.56
ANTICUERPOS ANT TREPONEMA PALIDU IGM | 1 | 1806.03
ANTICUERPOS ANTI TREPONEMA PALIDUM IGG | 1 | 1900
ANTICUERPOS ANTI TREPONEMA PALIDUM IGM | 3 | 5418.09
ANTICUERPOS ANTI TREPONEMA PALLIDUM IGM | 1 | 1806.03
BIOPSIA DE GRADO INTERMEDIO DE COMPLEJIDAD | 1 | 764.87
BIOPSIA DE MAYOR GRADO DE COMPLEJIDAD | 1 | 1949.14
CARGA VIRAL DE HEPATITIS C | 1 | 2001.34
CARIOTIPO CON BANDEO | 1 | 2302.16
CISTOURETOGRAFIA | 1 | 1341
CONTRATACIÓN DEL SERVICIO PARA LA MEDICIÓN DEL USO DE SISTEMAS DE SUJECIÓN (ENCUESTA) ESTA INCLUYE LA BÚSQUEDA DE PERSONAS PARA HACER EL LEVANTAMIENTO DE LA ENCUESTA, CAPTURA DE RESULTADOS DE LA ENCUESTA E INTERPRETACIÓN DE SUS RESULTADOS, ASÍ COMO LA ENTREGA DEL ARCHIVO FINAL EN FORMATO DE WORD Y PDF Y LA EVIDENCIA FOTOGRÁFICA DEL SEGUIMIENTO DE ESTA ACTIVIDAD. | 1 | 25862.07
ESTUDIOS DE TESTOSTERONA, CORTISOL, ADROSTENEDIONA, 17 HIDROXIPROGESTERONA, ELECTROLITOS, SERICOS, NA,K, GLUCOSA | 1 | 966.85
HIDROXIPROGESTERNO, ALDOSTERONA EN SANGRE, CORTISO, RENINA PLASMATICA Y TESTOSTERONA | 1 | 1212.59
HIDROXIPROGESTERONA, ALDOSTERONA EN SANGRE, CORTISOL, RENINA PLASMATICA Y TESTOSTERONA | 1 | 1212.59
HIDROXIPROGESTERONA, ANDROSTENEDIONA, CORTISOL, DIHIDROTESTOSTERONA, ELECTROLITOS SERICOS Y TESTOSTERONA | 1 | 1505.81
HORMONAS PARATIROIDEA (PTH-INTACTA/PARATHORMONA) | 1 | 442.89
MEDICION DE 17 HIDROXIPROGESTERONA, CUANTIFICACION DE CORTISOL MATUTINO, TESTOSTERNA, ANDROSTENEDIONA Y DEHIDROEPIANDROSTERONA | 1 | 1055.43
NIVELES SERICOS DE DIGOXINA | 1 | 232.76
PRUEBA DE TIROGLOBULINAS E INDICE DE TIROXINA | 1 | 407.34
REALIZAR PEPTIDO RELACIONADO A PARATHORMONA | 1 | 3189.66
RENTA BRONCOSCOPIO FLEXIBLE RN CASTRO ARREDONDO | 1 | 4310.35
RENTA DE LAMPARA DE FOTOTERAPIA 3 DIAS RN URAGA CARRASCO | 3 | 2400
RENTA DE LAMPARA DE FOTOTERAPIA 4 DIAS RN MEDINA PAYAN | 4 | 2400
RENTA DE LAMPARA FOTOTERAPIA 3 DIAS RN CARRILLO TAPIA | 1 | 1800
RENTA DE LAMPARA FOTOTERAPIA 4 DIAS RN BUSTAMANTE LUJAN | 4 | 3200
RENTA LAMPARA DE FOTOTERAPIA 9 DIAS RN URAGA CARRASCO | 9 | 5400
RESONANCIA | 3 | 13053.87
SERVICIO DE LABORATORIO DE: ANÁLISIS DE LAS SIGUIENTES MUESTRAS: 42 ESTUDIOS DE ÁCIDO DOMOICO (ASP) 42 ESTUDIOS DE ÁCIDO OKADAICO (DSP) 41 ESTUDIOS DE SAXITOXINA (PSP) 107 ESTUDIOS DE COLIFORMES FECALES | 1 | 358050
SERVICIO MEDICO | 1 | 1896.55
SUBCONTRATACIÓN DE SERVICIOS CON TERCEROS PARA LA MEDICIÓN DE LOS PRINCIPALES FACTORES PROTECTORES EN USUARIOS DE MOTOCICLETAS. ESTA INCLUYE LA BÚSQUEDA DE PERSONAS PARA HACER EL LEVANTAMIENTO DE LA ENCUESTA, CAPTURA DE RESULTADOS DE LA ENCUESTA E INTERPRETACIÓN DE SUS RESULTADOS, ASÍ COMO LA ENTREGA DEL ARCHIVO FINAL EN FORMATO DE WORD Y PDF Y LA EVIDENCIA FOTOGRÁFICA DEL SEGUIMIENTO DE ESTA ACTIVIDAD. | 1 | 25862.07
TAMIZ NEONATAL METABOLICO | 54 | 22477.38
TAMIZ NEONATAL METABÓLICO | 25 | 9712.94
TAMIZ NEONATAL METABÓLICO | 13 | 5020.73
TAMIZ NEONATAL METABOLICOI | 1 | 424.83
TAMIZ PLUS 2 (METABOLCO NEONATAL) INCLUYE DETECCION DE ENF. | 1 | 931.03
TAMIZ PLUS 2 (METABOLICO NEONATAL) | 1 | 1318.97
TAMIZ PLUS 2 (METABOLICO NEONTAL) | 1 | 1172.41
TOMOGRAFIA CRANEO SIMPLE | 1 | 3181.03
TOMOGRAFIA HELICOIDAL 3RA. DIMENSION SIMPLE | 1 | 2247.53
TRASLADOS BASICOS DE PACIENTES | 1 | 600
TRASLADOS BASICOS DE PACIENTES | 1 | 1200
ULTRASONIDO 1 REGION CONVENCIONAL | 1 | 344.83
ULTRASONIDO DOPPLER 1 REGION (VENOSO O ARTERIAL) | 1 | 861.21
ULTRASONIDO MUSCULOESQUELETICO (HOMBRO O CODO O RODILLA ETC.) | 1 | 586.21
UTENSILIOS PARA EL SERVICIO DE ALIMENTACIÓN |  | 266575.85
VASO REYMA #12 20/50 PZ | 6 | 2400
AGITADOR PARA CAFE 19CM CAJA C/10 BOLSAS 1500PZAS. | 2 | 300
ALUMINIO | 2 | 362
BANDEJA TERMICA 500ML #716 | 9 | 3168.9
BITAFIL | 5 | 1725
BITAFIL 25 X 1300 '14' PZ | 6 | 2071.08
BITAFIL 25X1300 '14' | 4 | 1394
BITAFIL 35 X 1300 '14' | 6 | 2077.5
BITAFIL 25 X 1300 '14' 1/1PZ | 5 | 1725
BITAFIL 25X1300 '14' 1/1 PZA | 3 | 1071.72
BITAFIL 25X1300 '14'1/1 PZ | 5 | 1725
BITAFIL 25X1300 '14'1/1PZ | 6 | 2143.44
BITAFIL 35C1300 '14' PZA | 5 | 1925.6
BITAFIL PARA EMPLAYAR DE 14.5 1300 MTS (ROOM-FILM) | 9 | 3307.5
BITAFILM 25X1300 '14' 1/1 PZ | 3 | 1102.5
CASITO OPACO 10/250 | 2 | 1186.86
CHAROLA #855 | 16 | 1129.5
CHAROLA #855 MARIEL | 11 | 1663.2
CHAROLA #855 MARIEL 10/50 | 12 | 1901.52
CHAROLA #855 MARIEL 10/50 PZ | 10 | 1515
CHAROLA 855 C/10 PTES. | 4 | 568.96
CHAROLA 855 MARIEL | 10 | 1545
CHAROLA 855 MARIEL 10/50 PZ | 9 | 1399.5
CHAROLA DESECHABLE TÉRMICA RECTANGULAR MEDIANA #855 C/50 PZAS. | 9 | 193.95
CHAROLA LISA PASTELERA | 1 | 130.2
CHAROLA NO. 066 C/50 | 20 | 222.4
CHAROLA NO. 855 C/50 | 60 | 822.6
CHAROLA TERMICA #855 | 8 | 1112
CHAROLA TERMICA #855 10/50 PZA | 9 | 1513.8
CHAROLA TERMICA 855 MARIEL REYMA C /500PZA | 24 | 3969.6
CHROLA TERMICA # 855 | 8 | 1120
CONTENEDOR 7 X 7 DIVISION LEON | 1 | 272.31
CONTENEDOR 7X7 | 1 | 260
CONTENEDOR 7X7 C/ DIVISION 2/100 | 1 | 314.36
CONTENEDOR CHICO AMBURGUESERO | 630 | 2190.75
CONTENEDOR CHICO AMBURGUESERO C/125 | 4 | 293.12
CONTENEDOR DE UNISEL #704 | 8600 | 5160
CONTENEDOR GRANDE 8 X 8 | 900 | 1206
CONTENEDOR GRANDE 8 X 8 C/100 | 5 | 668.1
CUCHARA CHICA | 1 | 280
CUCHARA CHICA 60/50 | 1 | 285
CUCHARA CHICA FIESTA | 3 | 876
CUCHARA CHICA PASTELERA C/50 | 12 | 163
CUCHARA CHICA PASTELERA C/60 PQTES. | 1 | 356.9
CUCHARA CHICAS CTN | 2 | 584
CUCHARA GRANDE SOPERA | 15 | 4516
CUCHARA GRANDE SOPERA | 10 | 3010
CUCHARA GRANDE SOPERA 40/25 | 9 | 2674
CUCHARA GRANDE SOPERA CTN | 30 | 9222
CUCHARA MEDIANA C/25 | 2661 | 12364.08
CUCHARA SOPERA GRANDE CAJA 40/25 | 6 | 1537.8
CUCHARADA GRANDE SOPERA | 5 | 1265
CUCHARAS C/40 PQTES. | 1 | 306.9
CUCHARITA CHICA 60/50 | 3 | 950.04
EMPLAYE '18' X 1500 | 6 | 714
ENVASE #716 TERMICO 20/25 PZ | 3 | 1056.3
ENVASE # 716 TERMICO | 1 | 345
ENVASE 716 TERMICO | 1 | 340
ENVASE ROSCA 500ML. 4/50PZA | 1 | 292.03
ENVASE TERMICO # 716 500ML.20/25 PZA | 2 | 747.04
ENVASE TERMICO #716 | 5 | 1675
ENVASE TERMICO #716 20/25 | 3 | 1012.11
ENVASE TERMICO #716 20/25 PZA | 1 | 336.26
ENVASE TERMICO #716 CONVERMEX | 2 | 686.26
ENVASE TERMICO #716 TERMICO 20/25/PZ | 3 | 1020
MOSTACERO | 1 | 14.57
PAPEL ALUMINIO | 4 | 724.12
PAPEL ALUMINIO 400 MTS. | 4 | 682.76
PAPEL ALUMINIO PZA | 2 | 69
PLATO CONTENEDOR C/10. | 6 | 310.32
PLATO DESECHABLE TERMICO C/10 | 6 | 155.16
PLATO DESECHABLE TERMICO (BULTO) PH6 | 2 | 25.38
PLATO HAMBURGUESERO | 382 | 28256
PLATO HONDO PH-8 | 4 | 956
PLATO HONDO PH-8 20/25 PZA | 2 | 519.68
PLATO PASTELERO | 2 | 21.68
PLATO PASTELERO TERMICO P/25PZA | 4 | 40.96
PLATO PH-8 20/25 PZA | 2 | 447.5
PLATOS C/ 4 COMPARTIMIENTOS | 70 | 2457
PLATOS HONDOS BULTO | 2 | 470
PLATOS HONDOS PH-8 | 12 | 2922.68
SERVILLETA C/500 | 10 | 241.4
SERVILLETAS | 1 | 30.16
SERVILLETAS C/500 | 8 | 179.28
TAPA # 408 C/ POPOTE | 1 | 250
TAPA #416 C/ CRUZ | 1 | 459.2
TAPA # 408 C/ CRUZ | 3 | 829.86
TAPA # 416 POPOTE | 2 | 844
TAPA #416 C/ CRUZ | 3 | 1377.6
TAPA #416CONVERMEX | 2 | 896.88
TAPA 406 LISA P/50PZA | 2 | 28.02
TAPA P/ ENVSE MEDIA ROSCA | 200 | 64
TAPA P/VASO 5 1/2 C/50 | 2 | 68.96
TAPA PARA VASO NO. 8 C/50 | 535 | 6237.54
TAPA VASO BARRA ESPRESSO 12 OZ/20 OZ | 820 | 1483
TAPADERA # 408 C/CRUZ | 1 | 276.62
TAPADERA 416 C/CRUZ | 1 | 448
TAPADERA DE PLASTICO MEDIO LITRO C/50 | 18 | 376
TAPADERA OPACA 20/125 | 1 | 855.3
TAPADERA OPACA 20/125 | 1 | 852.37
TAPADERA PARA VASO 5 1/2 C/20 PQTES. | 2 | 534.48
TAPADERA PARA VASO 5 1/2 C/50 | 445 | 4648.85
TENEDOR | 220 | 928.4
TENEDOR MEDIANO | 4 | 728
TENEDOR MEDIANO 40/25 | 4 | 700
TENEDOR MEDIANO 40/25 PZA | 5 | 1009.2
TENEDOR MEDIANO C/40 PQTES. | 2 | 337.94
TENEDOR MEDIANO FIESTA | 10 | 1905
TENEDOR MEDIANO FIESTA CTN | 7 | 1312.75
TENEDOR MEIANO | 4 | 712.8
TENEDRO MEDIANO FIESTA | 5 | 892.5
VASO # 108 TERMICO CONVERMEX | 1 | 289
VASO # 12 CRISTALINO | 5 | 2000
VASO # 8 | 5 | 1550
VASO # 8 20/50 | 8 | 2410.72
VASO # 8 CRISTALINO | 4 | 1240
VASO #108 TERMICO 40/25 | 1 | 311
VASO #108 TERMICO 40/25 PZ | 1 | 291
VASO #12 20/50 | 6 | 2238
VASO #6 | 1 | 297.65
VASO #8 REYMA 20/50 PZ | 4 | 1302
VASO CRISTALINO # 6 | 3 | 948
VASO CRISTALINO #6 CTN | 3 | 947.79
VASO DE PLASTICO NO. 5 1/2 C/20 PQTES. | 2 | 534.48
VASO DE PLASTICO NO. 5 1/2 C/50 | 700 | 7693
VASO DE PLASTICO TRANSPARENTE NO. 12 C/20 PQTES. | 3 | 1163.79
VASO DESECHABLE #8 CRISTALINO | 15 | 4882.5
VASO DESECHABLE 5.5 | 400 | 4800
VASO DESECHABLE 5.5 C/50 | 2 | 37.94
VASO DESECHABLE NO. 8 | 1865 | 26710
VASO DESECHABLE NO. 8 C/50 | 2 | 43.1
VASO DESECHABLE NO. 8 PAQUETE C/20 | 10 | 90.4
VASO DESECHABLE TRANSPARENTE #12 | 18 | 7617.6
VASO PLASTICO NO. 12 | 60 | 1189.2
VASO REEYMA # 8 20/50 PZ | 8 | 2480
VASO REYMA # 12 20/50 TRANSPARENTE | 2 | 725
VASO REYMA #12 | 9 | 3625.2
VASO REYMA #12 | 3 | 1200
VASO REYMA #12 CTN | 7 | 2902.76
VASO REYMA #12 TRANSPARENTE 20/50 PZA | 5 | 2227.2
VASO REYMA #6 C/ 50PZ | 2 | 33.84
VASO REYMA #6 CRISTALINO | 1 | 283
VASO REYMA #8 20/50 CRISTALINO | 4 | 1129.64
VASO REYMA #8 CRISTALINO 20/50 PZA | 6 | 2060.16
VASO REYMA #8 CTN | 5 | 1593.5
VASO REYMA CRISTALINO #8 | 8 | 2264
VASO TERMICO # 8 | 3 | 828
VASO TERMICO #108 | 1 | 300
VASO TERMICO #8 | 1 | 296
VASO TERMICO #8 40/25 | 1 | 309.72
VASO TERMICO 1/2 LITRO | 15 | 218.55
VASO TERMICO 1/2 LITRO C/25 | 10 | 137.1
VASO TERMICO NO. 10 C/25 | 120 | 914
VASO TERMICO NO. 10 C/40 PQTES. | 2 | 613.8
VASO TERMICO NO. 8 | 3 | 933
VASO TERMINO 473 ML. C/25 | 20 | 274.2
VASO TRANSPARENTE REYMA NO. 12 | 80 | 1586.4
VEHÍCULOS Y EQUIPO TERRESTRES, DESTINADOS A SERVICIOS ADMINISTRATIVOS |  | 2581319.81
CAMIONETA MODELO 2018 COLOR BLANCO MOTOR V8,355HP,383LB-PIE , TRANSMISION AUTOMATICA, AIRE ACONDICIONADO, ASIENTOS DE PIEL ,RADIO CD/MP3/ ENTRADA AUXILIAR /USB/ PANTALLA TACTIL,BLURAY,ABS.BOLSAS DE AIRE CORTINA, ONSTAR,DVD, SENSOR TRASERO DISTACIA,STABILITRAK,QUEMACOCOS,CAJUELA ELECTRICA 2DA, FILA DE CUBO, MAPAS DE NAVEGACION | 1 | 755292.24
MOTOR 1,6 LITROS 4 CIL, D106 HP TRANS AUT, AIRE ACONDICIONADO, FRENOS ABS , BOLSAS DE AIRE FRONTALES ALARMA CON LIBERACION A CONTROL REMOTO | 2 | 348800
MOTOR 1,6 LITROS 4 CIL, D106 HP TRANS STD, AIRE ACONDICIONADO, FRENOS ABS , BOLSAS DE AIRE FRONTALES ALARMA CON LIBERACION A CONTROL REMOTO | 2 | 309262.06
MOTOR 2.4L 16V MULTIAIR 2 TIGERSHARK CON FUNCION STAR/STOP ,POTENCIA 180CF 6,250 RPM , TORQUE DE 175LB-PIE 4,4OORPM DIRECCION ELECTROASISTIDA , SUSPENCION DELANTERAY TRASERA MCPHERSON CON RUEDAS INDEPENDIENTES Y BARRA ESTABILIZADORA,TANQUE DE COMBUSTIBLE DE 51 LTS. TRACCION DELANTERA TRANSMISION AUTOMATICA DE 6 VELOCIDADES CON AUTOSTICK , LONGITUD 4,394 MM, ALARMA DE SEGURIDAD BOLSAS DE AIRE DE RODILLERAS PARA CONDUCTOR , BOLSAS DE AIRE DE CORTINA DELANTERAS Y TRASERAS, BOLSAS DE AIRE FRONTALES,CONDUCTOR Y PASAJERO, CONTROL CRUCERO,CONTROL DE ESTABILIDAD PARA REMOLQUES,FRENOS CON SISTEMA ANTIBLOQUEO , INMOVILIZADOR DE MOTOR , AIRE ACONDICONADO MANUAL ,ASIENTOS TAPIZADOS CON TACTOPIEL Y TELA PREMIUM,CAMARATRASERA Y SENSOR TRASERO,CONTROLES DE AUDIO Y TELEFONO AL VOLANTE, CRISTALES ELECTRICOS,ENCENDIDO AUTOMATICO DE FAROS DELANTEROS,SISTEMA DE 5', SEGUROS ELECTRICOS SENSIBLES A LA VELOCIDA ,COLOR BLANCA | 1 | 405086.21
SEDAN MOTOR 4 CIL DE 1.6 LITROS MINIMO,4 PUERTAS .DE 16 VALVULAS .POTENCIA NETA,106 HP.INYECCION SECUENCIAL MULTIPUNTO,TRACCION DELANTERA ,TRANSMISION STD 6 VELOCIDADES , DESEMPAÑADOR TTRASERO CON TEMPOROIZADOR,SISTEMA NDE AUDIO AM/FM/CD/MP3/AUX IN /TARJETA SD/4 BOCINAS , TECNOLOGIA BLUETOOTH , COMBUSTIBLE A GASOLINA EQUIPAMIENTO A/C AIRE ACONDICIONADO , BOLSAS DE AIRE DELANTERAS ,CINTURONES DE SEGURIDAD, FRENOS DELANTEROS DE DISCO /TRASEROS DE TAMBOR,TANQUE COMBUSTIBLE 41 LT, COLOR BLANCO | 5 | 762879.3
VESTUARIO Y UNIFORMES |  | 2513444.27
BATA BLANCA A LA CADERA PARA CABALLERO, MANGA CORTA CUELLO CAMISERO CON CIERRE AL FRENTE, CON 3 LOGOS BORDADOS | 47 | 18995.99
BATA BLANCA A LA CADERA PARA MUJER MANGA CORTA, CUELLO CAMISERO CON CIERRE AL FRENTE CON 4 LOGOS BORDADOS. | 120 | 48480
BATA BLANCA A LA CADERA PARA MUJER, MANGA CORTA CUELLO CAMISERO CON CIERRE AL FRENTE, CON 3 LOGOS BORDADOS | 175 | 70729.75
BATA BLANCA PARA CABALLERO MANGA CORTA, CUELLO CAMISERO CON CIERRE AL FRENTE CON 4 LOGOS BORDADOS. | 150 | 60600
BATA MEDICO BLANCA FEMENINO TALLA VARIAS | 25 | 11812.5
BATA MEDICO FEMENINO TALLAS VARIAS | 68 | 32206.84
BATA MEDICO MASCULINO TALLAS VARIAS | 76 | 35995.88
BATAS. DESCRIPCIÓN ADICIONAL: FILIPINAS COLOR BLANCO, DE VARIAS MEDIDAS CON DOS LOGOS BORDADOS (SERVICIOS DE SALUD Y PROGRAMA DE CANCER DE LA MUJER) PARA CABALLERO. | 30 | 11040
BATAS. DESCRIPCIÓN ADICIONAL: FILIPINAS COLOR BLANCO, DE VARIAS MEDIDAS CON DOS LOGOS BORDADOS (SERVICIOS DE SALUD Y PROGRAMA DE CANCER DE LA MUJER) PARA DAMA . | 50 | 18400
BLUSA OXFORD BLANCA MANGA CORTA CON 4 LOGOS BORDADO | 25 | 10962.5
BLUSA OXFORD BLANCA MANGA LARGA CON 4 LOGOS BORDADO. | 25 | 13095
BORDADOS | 32 | 1120
BOTA CABALLERO CL-3821 COLOR NEGRO, CORTE VACUNO, FORRO TEXTIL, PLANTILLA TEXTIL, SUELA POLIURETANO, CONSTRUCCION PEGADO, CASCO TERMOCONFORTADO. | 160 | 215920
BOTA CABALLERO JP-18000 COLOR CRAZY BRONCE CORTE VACUNO SERIE 25-30 | 20 | 34118
BOTA CABALLERO JP-18150 COLOR NEGRO CORTE NOBUCK SERIE 25-30 | 15 | 25588.35
CAMISA OXFORD BLANCA MANGA CORTA CON 4 LOGOS BORDADO. | 130 | 66196
CAMISA OXFORD BLANCA MANGA LARGA CON 4 LOGOS BORDADO | 130 | 79235
CAMISA BLANCA MANGA LARGA CON 3 LOGOS BORDADOS | 480 | 249600
CAMISA DA CACHE OXFORD BLANCA MANGA CORTA HOMBRE CON 3 LOGOS BORDADOS | 118 | 51819.7
CAMISA DA CACHE OXFORD BLANCA MANGA CORTA MUJER CON 3 LOGOS BORDADOS | 116 | 50941.4
CAMISA DA CACHE OXFORD BLANCA MANGA LARGA HOMBRE CON 3 LOGOS BORDADOS | 104 | 54585.44
CAMISA DA CACHE OXFORD BLANCA MANGA LARGA MUJER CON 3 LOGOS BORDADOS | 102 | 53535.72
CHALECOS CON 4 LOGOS INSTITUCIONALES TELA COMPUESTA 80% POLIESTER Y 20% ALGODÓN CON DOS BOLSAS LATERALES, SE INCLUYEN 4 LOGOTIPOS BORDADOS. | 70 | 48195
CHAMARRA CASUAL CHAQUETA LIGERA PARA CABALLERO LIVIANA PARA CABALLERO, CONCHA EXTERNA RESISTENTE AL AGUA CUELLO DE SOPORTE CON CREMALLERA HASTA LA PARTE SUPERIOR, DOS BOLSILLOS INFERIORES EXTERIORES. | 150 | 179100
FILIPINA PARA ENFERMERÍA FEMENINA CON BORDADOS FLORALES. COLOR BLANCO COMPOSICIÓN DE LA TELA 80% POLIETER Y 20% ALGODON, MANGA 3/4, CON CIERRE AL FRENTE, CUELLO SIN SOLAPA, CIRCULAR 2 BOLSAS AL FRENTE BORDADAS CON CORTE PARTIENDO DEL HOMBRO A HASTA LA PARTE INFERIOR DE LA PRENDA CON 4 LOGOTIPOS BORDADOS. | 120 | 48300
PANTALÓN PARA CABALLERO EN MEZCLILLA SUAVIZADA STRECH CON SW SILICON , CON TERMO FIJADO DE COLOR Y PLANCHADO DE 12OZ. 87% ALGODÓN, 20% POLIESTER Y 3% ELASTANO, LARGO DE 33 PULGADAS, DELANTERO DE 2 PIEZAS, HABILITADO CON CIERRE DE 15 A 18 CM DE LARGO, METÁLICO, REFORZADO Y AUTOMÁTICO, CON DOS BOLSAS EN DIAGONAL UNA DE CADA LADO EN LA PARTE SUPERIOR. | 270 | 150990
PANTALÓN AZUL MARINO PARA CABALLERO (ENFERMERO), CON BOLSAS EN LA PARTE LATERAL DELANTERA. | 20 | 5497.2
PANTALÓN AZUL MARINO PARA DAMA (ENFERMERA), BOLSAS EN LA PARTE LATERAL DELANTERA. | 130 | 35731.8
PANTALÓN DE VESTIR MASCULINO COLOR AZUL MARINO PARA CABALLERO, CON BOLSAS EN LA PARTE LATERAL DELANTERA. | 150 | 41250
PANTALÓN DE VESTIR MASCULINO. COLOR NEGRO, TELA CASHIMIR ;CORTE RECTO , CIERRE METÁLICO, BOLSAS LATERALES Y DOS BOLSAS TRASERAS, 60% ALGODON Y 40% POLIESTER, ANTI MANCHAS Y ANTI ARRUGAS. | 24 | 8263.68
PANTALÓN DE VESTIR PARA DAMA COLOR NEGRO, CON BOLSAS EN LA PARTE LATERAL DELANTERA | 50 | 15446.5
PANTALÓN PARA ENFERMERÍA FEMENINO, TERMINADO EN TELA CANASTA, 97% POLIESTER 3% ELASTANO, COLOR AZUL MARINO, CORTE RECTO, CON BOLAS A LOS COSTADOS, BOTÓN Y CIERRE METÁLICO | 120 | 32856
PANTALÓN VESTIR DAMA CON BOLSAS EN LA PARTE LATERAL DELANTERA. COLOR NEGRO | 22 | 7575.04
PAQUETE DE: BATA, FIIPINA, BLUSA, CAMISAS, PLAYERAS, PLAYERA TIPO POLO, CHALECO, CHAMARRA, MANDILES, CASACA, GORRA, CON EL LOGO BORDADO DEL PROGRAMA SIGAMOS APRENDIENDO… EN EL HOSPITAL | 20 | 2494
PLAYERA BLANCA CUELLO REDONDO IMPRESA EN SERIGRAFIA A COLOR AL FRENTE Y UNA TINTA EN LA ESPALDA | 1057 | 65555.14
PLAYERA BLANCA TIPO POLO DRY FIT IMPRESA EN SERIGRAFIA A COLOR AL FRENTE | 20 | 4000
PLAYERA CUELLO REDONDO COLOR ROSA FIUSHA CON IMPRESIÓN EN SERIGRAFÍA: LAZO ROSA PASTEL EN EL FRENTE Y LOGO DE SECRETARIA DE SALUD EN LA MANGA: TALLA CHICA. | 25 | 1750
PLAYERA CUELLO REDONDO COLOR ROSA FIUSHA CON IMPRESIÓN EN SERIGRAFÍA: LAZO ROSA PASTEL EN EL FRENTE Y LOGO DE SECRETARIA DE SALUD EN LA MANGA: TALLA EXTRA GRANDE. | 25 | 1750
PLAYERA CUELLO REDONDO COLOR ROSA FIUSHA CON IMPRESIÓN EN SERIGRAFÍA: LAZO ROSA PASTEL EN EL FRENTE Y LOGO DE SECRETARIA DE SALUD EN LA MANGA: TALLA GRANDE. | 25 | 1750
PLAYERA CUELLO REDONDO COLOR ROSA FIUSHA CON IMPRESIÓN EN SERIGRAFÍA: LAZO ROSA PASTEL EN EL FRENTE Y LOGO DE SECRETARIA DE SALUD EN LA MANGA: TALLA MEDIANA. | 25 | 1750
PLAYERA TIPO POLO PARA CABALLERO COLOR BLANCA CON 3 LOGOS BORDADOS | 134 | 46138.88
PLAYERA TIPO POLO PARA MUJER COLOR BLANCA CON 3 LOGOS BORDADOS | 128 | 44072.96
UNIFORMES DE VERANO PARA TRABAJADORES DE DOS PIEZAS | 5000 | 500000
UNIFORMES DE VERANO PERSONALIZADO PARA TRABAJADORES DE DOS PIEZAS | 500 | 56000
Total general |  | 397199227.84